## RESUMO
SOBRELOJA SERVICE DESK
TRIBUNAL REGIONAL DO TRABALHO 9 REGIÃO
RESUMO
OBRA: | REFORMA DA SOBRELOJA - SERVICE DESK E PISO GARAGEM - 400
ENDEREÇO: | Av. Vicente Machado, 400 Bairro Centro - CEP 81420-010
LOCAL: | Curitiba /PR | BDI 27,66%
ÁREA(m²): | 1700,00 m² | BDI EQ. 20,93%
ÍTEM | DESCRIÇÃO | VALOR (R$) | %
1 | ADMINISTRAÇÃO DE OBRA E SERVIÇOS INICIAIS | 55343.4628 | 8.643%
2 | DEMOLIÇÃO | 20059.6939 | 3.133%
3 | DIVISÓRIAS E VERGAS | 43262.1935 | 6.756%
4 | ESQUADRIAS | 24290.3967 | 3.794%
5 | FORRO | 38279.7694 | 5.978%
6 | REVESTIMENTOS | 4692.7442 | 0.7329%
7 | PISOS | 110309.0244 | 17.23%
8 | RODAPÉS, SOLEIRAS E PEITORIS | 7866.7202 | 1.229%
9 | INSTALAÇÕES HIDROSSANITÁRIAS | 2424.7102 | 0.3787%
10 | LOUÇAS E METAIS | 10370.5744 | 1.62%
11 | INSTALAÇÕES DE AR CONDICIONADO | 100206.4253 | 15.65%
12 | PINTURAS | 17281.831 | 2.699%
13 | SERVIÇOS COMPLEMENTARES | 1257.6195 | 0.1964% | 435645.1656
14 | INSTALAÇÕES ELÉTRICAS | 166776.8112 | 26.05%
15 | INSTALAÇÕES LÓGICAS, CFTV, TELEFONIA, ALARME | 37886.4497 | 5.917%
TOTAL |  | 640308.4265 | 100%

## SERVICE DESK E GARAGEM - CIVIL
TRIBUNAL REGIONAL DO TRABALHO REFORMA DA SOBRELOJA E PISO GARAGEM - 400 | [18 empty] | MAO DE OBRA SINAPI
[19 empty] | 88262 | carpinteiro | 18.13
[19 empty] | 88316 | servente | 14.17
[19 empty] | 88261 | carpinteiro | 17.93
| OBRA: |  | REFORMA DA SOBRELOJA - SERVICE DESK E PISO GARAGEM - 400 | [8 empty] | MÊS DE REF.: |  | Ago/2015 - TCPO e Sinapi |  |  |  |  | 88309 | pedreiro | 18.15
| ENDEREÇO: |  | AV. Vicente Machado, 400 | [8 empty] | BDI: |  | 27.66% |  |  |  |  | 88310 | pintor | 18.13
| LOCAL: |  | Curitiba /PR | [8 empty] | BDI EQUIPAMENTOS: |  | 20.93% |  |  |  |  | 88267 | encanador | 18.13
| ÁREA(m²): |  | 1700,00 m² | [8 empty] | DATA: |  | 2015-10-01 |  |  |  |  | 88239 | ajudante | 14.74
[19 empty] | 88238 | ajudante armador | 14.74
TABELA | CÓDIGO | ITEM | DESCRIÇÃO | UNID. | COEF. | CUSTO INSUMO | QUANT. ESTIMADA | PREÇO UNITÁRIO |  |  | PREÇO TOTAL |  |  | BDI (R$) | TOTAL COM BDI (R$) | Cotação | SINAPI | TCPO | 88245 | armador | 18.13
[5 empty] | QUANT./COEF. |  |  | MATERIAL (R$) | MÃO DE OBRA (R$) | TOTAL (R$) | MATERIAL (R$) | MÃO DE OBRA (R$) | TOTAL (R$) | [5 empty] | 88325 | vidraceiro | 16.27
[19 empty] | 88315 | serralheiro | 17.38
|  | 1 | ADMINISTRAÇÃO DE OBRA E SERVIÇOS INICIAIS | [11 empty] | 55343.4628 |  |  |  | 88256 | ladrilhista | 16.91
[19 empty] | 88248 | ajudante encan | 14.74
SINAPI | 90777 | 1.1 | Engenheiro ou arquiteto de obra - meio período | MÊS |  |  | 3 | 0 | 5343.3864 | 5343.39 | 0 | 16030.1593 | 16030.1593 | 4433.9421 | 20464.1013 |  | 20464.1013
SINAPI | 90780 | 1.2 | Mestre de obras | MÊS |  |  | 3 | 0 | 5597.6658 | 5597.67 | 0 | 16792.9974 | 16792.9974 | 4644.9431 | 21437.9405 |  | 21437.9405
SINAPI | 74209/001 | 1.3 | Placa de obra em chapa de aço galvanizado. | M² |  |  | 2 | 252.32 | 46.47 | 298.79 | 504.64 | 92.94 | 597.58 | 165.2906 | 762.8706 |  | 762.8706
COTAÇÃO |  | 1.4 | Caçamba para entulho comum -5 m³ (para ambas as obras) | UD |  |  | 15 | 338 |  | 338 | 5070 | 0 | 5070 | 1402.362 | 6472.362 | 6472.362
COTAÇÃO |  | 1.5 | Caçamba para gesso -5 m³ (para ambas as obras) | UD |  |  | 1 | 810 |  | 810 | 810 | 0 | 810 | 224.046 | 1034.046 | 1034.046
SINAPI | 85387 | 1.6 | Transporte manual de entulhos até a caçamba (para ambas as obras) | M³ |  |  | 79.4224 |  | 51.012 | 51.01 | 0 | 4051.498 | 4051.498 | 1120.6444 | 5172.1424 |  | 5172.1424
|  | 2 | DEMOLIÇÃO | [11 empty] | 20059.6939
SINAPI | 72223 | 2.1 | Desmontagem e remoção de divisórias em gesso acartonado/naval - inclusive perfis e acessórios de fixação - inclui transporte até a caçamba | M² |  |  | 52.5525 | 0 | 14.344 | 14.34 | 0 | 753.8131 | 753.8131 | 208.5047 | 962.3178 |  | 962.3178
SINAPI | 85367 | 2.2 | Demolição de revestimento de piso e rodapé inclusive base de assentamento no SERVICE DESK (Demolir piso em todo os ambientes, com exceção dos banheiros sobre o sóculo. Ver projeto) | M² |  |  | 368.41 |  | 13.55 | 13.55 | 0 | 4991.9555 | 4991.9555 | 1380.7749 | 6372.7304 |  | 6372.7304
SINAPI | 85367 | 2.3 | Demolição de piso cerâmico inclusive retirada de toda camada de assentamento (no estacionamento do Térreo) | M² |  |  | 622 |  | 13.55 | 13.55 | 0 | 8428.1 | 8428.1 | 2331.2125 | 10759.3125 |  | 10759.3125
SINAPI | 72215 | 2.4 | Demolição de paredes de alvenaria (vão da porta banheiro, vão janela e fundo do corredor) | M³ |  |  | 1.2585 | 0 | 35.425 | 35.43 | 0 | 44.5824 | 44.5824 | 12.3315 | 56.9138 |  | 56.9138
SINAPI | 72142 | 2.5 | Remoção de esquadrias de madeira - inclusive ferragens, contramarcos e vistas - inclui transporte até a caçamba o material não aproveitado.(porta nobreak, direção, banheiro e deposito) | M² |  |  | 8.19 | 0 | 8.965 | 8.97 | 0 | 73.4233 | 73.4233 | 20.3089 | 93.7322 |  | 93.7322
SINAPI | 85334 | 2.6 | Remoção de esquadrias de aluminio - inclusive ferragens, contramarcos e vistas - inclui transporte até a caçamba o material não aproveitado.(janela treinamento) | M² |  |  | 1.54 | 0 | 14.17 | 14.17 | 0 | 21.8218 | 21.8218 | 6.0359 | 27.8577 |  | 27.8577
SINAPI | 85333 | 2.7 | Remoção de aparelhos sanitários- inclui transporte até a caçamba o material não aproveitado.(vasos e lavatórios) | UD |  |  | 2 | 0 | 16.15 | 16.15 | 0 | 32.3 | 32.3 | 8.9342 | 41.2342 |  | 41.2342
SINAPI | 85374 | 2.8 | Remoção de dispositivos para funcionamento de ap. sanitários- inclui transporte até a caçamba do material não aproveitado.(metais: ganchos, torneiras, registros, espelhos, papeleiras - considerei 1 por banheiro reformado) | UD |  |  | 25 | 0 | 9.4471 | 9.45 | 0 | 236.1785 | 236.1785 | 65.327 | 301.5054 |  | 301.5054
Composição Própria |  | 2.9 | Remoção de equipamentoss e rede de ar condicionado | UD |  |  | 7 | 0 | 161.6 | 161.6 | 0 | 1131.2 | 1131.2 | 312.8899 | 1444.0899
SINAPI | 88309 |  | Pedreiro | h | 5 | 18.15 | 7 |  | 90.75 | 90.75 | [6 empty] | 810.9601
SINAPI | 88316 |  | Servente | h | 5 | 14.17 | 7 |  | 70.85 | 70.85 | [6 empty] | 633.1298
|  | 3 | DIVISÓRIAS E VERGAS | [11 empty] | 43262.1935
DIVISÓRIAS LEVES
(TCPO) | 6002000011 | 3.1 | Parede de gesso acartonado simples interna, e= 100 mm, Pé direito máx. 3,15 m | M² |  |  | 180.1396 | 71.34 |  | 71.34 | 12851.1591 | 0 | 12851.1591 | 3554.6306 | 16405.7897
TCPO |  |  | Parede de gesso acartonado simples interna, e= 100 mm, Pé direito máx. 3,15 m | M² | 1 | 71.34 | 180.1396 | 71.34 |  | 71.34 | [7 empty] | 16405.7897
(TCPO) | 6002000013 | 3.2 | Parede de gesso acartonado, para parede interna em local úmido, e= 100 mm, Pé direito máx. 3,15 m | M² |  |  | 33.9472 | 76.73 |  | 76.73 | 2604.7687 | 0 | 2604.7687 | 720.479 | 3325.2477
TCPO |  |  | Parede de gesso acartonado, para parede interna em local úmido, e= 100 mm, Pé direito máx. 3,15 m | M² | 1 | 76.73 | 33.9472 | 76.73 |  | 76.73 | [7 empty] | 3325.2477
COTAÇÃO |  | 3.3 | Divisórias articuladas acústica - 17,20 m² (na sala de treinamento) | UD |  |  | 1 | 18200 |  | 18200 | 18200 | 0 | 18200 | 5034.12 | 23234.12 | 23234.12
VERGAS
SINAPI | 84216 | 3.4 | Forma para estruturas de concreto (pilar, viga e laje) em chapa de madeira compensada resinada, de 1,10 X 2,20, e 12 mm (fabricação, montagem e desmontagem)( execução das vergas na janela sala treinamento e porta nova banheiro) | M² |  |  | 4.815 | 10.48 | 16.3981 | 26.88 | 50.4612 | 78.9569 | 129.4181 | 35.797 | 165.2151 |  | 165.2151
SINAPI | 73406 | 3.5 | Concreto FCK=15MPA (1:2,5:3) ,incluindo preparo mecânico, lançamento e adensamento. | M³ |  |  | 0.234 | 234.1 | 200.13 | 434.23 | 54.7794 | 46.8304 | 101.6098 | 28.1053 | 129.7151 |  | 129.7151
SINAPI | 74254/002 | 3.6 | Armação (Fornecimento, corte, dobra e colocação) ACO CA-50, DIAM. 6,3 (1/4 ) À 12,5MM(1/2 ) | KG |  |  | 0.234 | 3.763 | 3.287 | 7.05 | 0.88054 | 0.76916 | 1.6497 | 0.45631 | 2.106 |  | 2.106
|  | 4 | ESQUADRIAS | [11 empty] | 24290.3967
|  | 4.1 | ESQUADRIAS DE MADEIRA
SINAPI | 90820 | 4.1.1 | PM3 60x210 - Porta de madeira compensada lisa para pintura, com fundo primer (Referência: Camilotti ou similar), 60X210X3, 5 cm, completa inclusive batente, vistas, dobradiça e fechadura (Referência: Papaiz ou similar) - conforme memorial descritivo. (nos banheiros) | UD |  |  | 3 | 130.9666 | 32.0334 | 163 | 392.8999 | 96.1001 | 489 | 135.2574 | 624.2574 |  | 624.2574
SINAPI | 84875 | 4.1.2 | PM2 80x210 - Porta de madeira de correr, compensada lisa para pintura, com fundo primer (Referência Camilotti ou similar), 80X210X3, 5 cm, completa inclusive batentes, vistas, dobradiças e fechadura (Referência: Papaiz ou similar) - conforme memorial descritivo.( N2/Monitores) | UD |  |  | 1 | 408.8324 | 54.6476 | 463.48 | 408.8324 | 54.6476 | 463.48 | 128.1986 | 591.6786 |  | 591.6786
SINAPI | 90822 | 4.1.3 | PM1 80x210 - Porta de madeira de abrir, compensada lisa para pintura, com fundo primer (Referência Camilotti ou similar), 80X210X3,5 cm, completa inclusive batentes, vistas, dobradiças e fechadura (Referência: Papaiz ou similar) - conforme memorial descritivo. ( na copa e hall) | UD |  |  | 6 | 135.1468 | 38.6732 | 173.82 | 810.8809 | 232.0391 | 1042.92 | 288.4717 | 1331.3917 |  | 1331.3917
SINAPI | 90830 | 4.1.4 | Fechaduras de embutir completa 55mm (Ref.: Papaiz ou similar) (em todas as portas instaladas) | UD |  |  | 9 | 104.715 | 25.065 | 129.78 | 942.4347 | 225.5853 | 1168.02 | 323.0743 | 1491.0943 |  | 1491.0943
SINAPI | 84880 | 4.1.5 | Fechadura bico de papaguaio para porta de correr interna, chave bipartida completa 55mm (Ref.: Papaiz ou similar) | UD |  |  | 1 | 75.124 | 26.136 | 101.26 | 75.124 | 26.136 | 101.26 | 28.0085 | 129.2685 |  | 129.2685
|  | 4.2 | ESQUADRIAS DE VIDRO TEMPERADO 10MM
SINAPI | 73838/1 | 4.2.1 | PV1 - Porta de vidro temperado incolor, uma folha 0,9X2,10 m, e= 10 mm, inclusive acessórios como mola hidráulica, puxador 30 cm cromado, dobradiças e fechadura tipo bico de papagaio. (no hall, substituindo a porta corta-fogo.) | UD |  |  | 1 | 1705.309 | 4.881 | 1710.19 | 1705.309 | 4.881 | 1710.19 | 473.0386 | 2183.2286 |  | 2183.2286
|  | 4.3 | ESQUADRIAS METÁLICAS
SINAPI | 85010 | 4.3.1 | J01 -1,10 x 1,0 m - Janela fixa com estrutura de alumín (nas divisórias - 21 unid). | M² |  |  | 23.1 | 462.367 | 36.353 | 498.72 | 10680.6777 | 839.7543 | 11520.432 | 3186.5515 | 14706.9835 |  | 14706.9835
SINAPI | 74067/01 | 4.3.2 | J02- 4,0X1,10 m- Janela de correr com estrutura de alumínio. (1 unidade) | M² |  |  | 4.4 | 520.364 | 55.116 | 575.48 | 2289.6016 | 242.5104 | 2532.112 | 700.3822 | 3232.4942 |  | 3232.4942
|  | 5 | FORRO | [11 empty] | 38279.7694
(TCPO) | 21002000003 | 5.1 | FORRO DE GESSO acartonado removível, com película vinílica branca, apoiados em perfis metálicos tipo "T" suspensos por pendurais rígidos (comprimento: 0,65 m / espessura: 12,5 mm / largura: 0,65 m) - instalado, inclusive acabamentos de borda e acessórios | M² |  |  | 379.47 | 79.02 |  | 79.02 | 29985.7194 | 0 | 29985.7194 | 8294.05 | 38279.7694
TCPO |  |  | FORRO DE GESSO acartonado removível, com película vinílica branca, apoiados em perfis metálicos tipo "T" suspensos por pendurais rígidos (comprimento: 0,65 m / espessura: 12,5 mm / largura: 0,65 m) - instalado, inclusive acabamentos de borda e acessórios | m² | 1 | 79.02 | 379.47 | 79.02 |  | 79.02 |  | - | [5 empty] | 38279.7694
|  | 6 | REVESTIMENTOS | [11 empty] | 4692.7442
SINAPI | 87879 | 6.1 | Chapisco aplicado tanto em pilares e vigas de concreto como em alvenarias de paredes internas, com colher de pedreiro. Argamassa traço 1:3 ) com preparo em Betoneira. (revestimento nas vergas - porta banheiro e janela nova) | M² |  |  | 2.16 | 1.3803 | 1.3697 | 2.75 | 2.9815 | 2.9585 | 5.94 | 1.643 | 7.583 |  | 7.583
SINAPI | 87534 | 6.2 | Emboço paulista (massa única) Traço 1:2:8 (cimento, areia e cal), E= 2,0cm, preparo manual de argamassa (revestimento nas vergas - porta banheiro e janela nova) | M² |  |  | 2.16 | 13.993 | 9.567 | 23.56 | 30.2249 | 20.6647 | 50.8896 | 14.0761 | 64.9657 |  | 64.9657
SINAPI | 87530 | 6.3 | Requadro de vão - Emboço paulista (massa única) traço 1:2:8 (cimento, cal e areia média), espessura 2,0 cm ( na porta de acesso ao banheiro, janela reformada, porta de vidro temperado) | M² |  |  | 3.015 | 13.3253 | 11.6248 | 24.95 | 40.1756 | 35.0486 | 75.2242 | 20.807 | 96.0313 |  | 96.0313
SINAPI | 87272 | 6.4 | Revestimento em azulejo 33 x 45 cm - referência técnica: ELIANE ou similar, linha Forma cor branco brilhante - fixado com argamassa colante e rejuntamento com rejunte flexível branco antifungo. (banheiros e copa - até o teto) | M² |  |  | 76.1805 | 22.1129 | 24.4071 | 46.52 | 1684.5718 | 1859.3451 | 3543.9169 | 980.2474 | 4524.1643 |  | 4524.1643
|  | 7 | PISOS | [11 empty] | 110309.0244
|  | 7.1 | PISO SERVICE DESK
SINAPI | 87650 | 7.1.1 | Regularização sarrafeada de base para revestimento de piso com argamassa de cimento e areia sem peneirar, com aditivo impermeabilizante espessura: 2 cm / traço: 1:4 -preparo mecânico. (Toda a Sala com exceção dos I.S Fem e I.S. Masc já existentes) | M² |  |  | 368.41 | 15.6636 | 6.0564 | 21.72 | 5770.6232 | 2231.2383 | 8001.8615 | 2213.3149 | 10215.1764 |  | 10215.1764
SINAPI | 87251 | 7.1.2 | Piso cerâmico - classe A, PEI V, dimensões 45X45cm - referência técnica: ELIANE linha cargo plus, cor write - ou similar - assentado com argamassa colante e rejuntado com rejunte flexível antifungo.(Toda a Sala com exceção dos I.S Fem e I.S. Masc) | M² |  |  | 368.41 | 18.7879 | 6.5221 | 25.31 | 6921.6502 | 2402.8069 | 9324.4571 | 2579.1448 | 11903.6019 |  | 11903.6019
|  | 7.2 | PISO GARAGEM
COTAÇÃO |  | 7.2.1 | Revestimento multilayer de alto desempenho para pisos industriais, a base de resina Epóxi. Preparo da superfície nos dois pavimentos da garagem, estocagem de buracos com argamessa epoxidilíca, aplicar primer com cargas minerais e aspersão de areia, duas camadas de selador epóxi pigmentado e camada desempenada e rolada de acabamento pigmentado epóxi. Incluindo o preenchimento de juntas, faixas demarcatórias e sinalizações. Fornecimento de material e mão de obra. | M² |  |  | 1320.2 | 52.327 |  | 52.33 | 69082.1292 |  | 69082.1292 | 19108.1169 | 88190.2461 | 88190.2461
|  | 8 | RODAPÉS, SOLEIRAS E PEITORIS | [11 empty] | 7866.7202
Composição própria |  | 8.1 | Rodapé Poliuretano Reciclado - Referência Técnica: Santa Luzia Moderna 478 15mm x 5cm x 2,40m (Barra) Branco - fixado conforme orientação do fabricante em toda a sala. | M |  |  | 299.72 | 13.91 | 4.82 | 18.73 | 4169.1052 | 1444.6504 | 5613.7556 | 1552.7648 | 7166.5204
SINAPI | 88261 |  | Carpinteiro de esquadrias | h | 0.15 | 17.93 | 299.72 |  | 2.69 | 2.69 | [6 empty] | 1029.2547
SINAPI | 88316 |  | Servente | h | 0.15 | 14.17 | 299.72 |  | 2.13 | 2.13 | [6 empty] | 814.986
COTAÇÃO |  |  | Rodapé Santa Luzia Moderna 478 15mm x 5cm x 2,40m (Barra) Branco | m | 1.15 | 11.625 | 299.72 | 13.37 |  | 13.37 | [5 empty] | 5115.6635
SINAPI | 1339 |  | Cola a base de resina sintética | kg | 0.04 | 13.47 | 299.72 | 0.54 |  | 0.54 | [6 empty] | 206.6162
(TCPO) | 22012000030 | 8.2 | Soleira de granito natural de 25 cm de largura, assentado com argamassa mista de cimento, cal hidratada e areia sem peneirar traço 1:1:4 ( na PV12) | M |  |  | 0.9 | 82.89 | 0.63 | 83.52 | 74.601 | 0.567 | 75.168 | 20.7915 | 95.9595
TCPO |  |  | Soleira de granito - colocada (cor: cinza andorinha / largura: 250,00 mm / espessura: 20,00 mm) | m | 1 | 80.53 | 0.9 | 80.53 |  | 80.53 | [7 empty] | 92.5241
TCPO |  |  | Argamassa mista de cimento, cal hidratada e areia sem peneirar traço 1:1:4 | m³ | 0.00625 | 479.44 | 0.9 | 2.36 | 0.63 | 2.99 | [7 empty] | 3.4353
(TCPO) | 22.012.000009. | 8.3 | Peitoril de granito natural, assentado com argamassa mista de cimento, cal hidratada e areia sem peneirar traço 1:1:4 (largura: 25 cm) (na J02, passando 20 cm de cada lado ) | M |  |  | 4 | 116.87 | 1.46 | 118.33 | 467.48 | 5.84 | 473.32 | 130.9203 | 604.2403
SINAPI | 88316 |  | Servente | h | 0.06 | 14.17 | 4 |  | 0.8502 | 0.85 | [6 empty] | 4.3404
TCPO |  |  | Peitoril de granito tipo reto Cinza Andorinha (largura: 250,00 mm / espessura: 20,00 mm) | m | 1 | 114.51 | 4 | 114.51 |  | 114.51 | [7 empty] | 584.7339
TCPO |  |  | Argamassa mista de cimento, cal hidratada e areia sem peneirar traço 1:1:4 | m³ | 0.0062 | 479.44 | 4 | 2.36 | 0.61 | 2.97 | [7 empty] | 15.166
|  | 9 | INSTALAÇÕES HIDROSSANITÁRIAS | [11 empty] | 2424.7102
|  | 9.1 | REDE DE ÁGUA FRIA
SINAPI | 89987 | 9.1.1 | REGISTRO GAVETA 3/4" - com canopla e acabamento simples - fornecimento e instalação - 7 sanitários, 1 lavatorio uso comum e copa | UD |  |  | 9 | 46.0708 | 8.8292 | 54.9 | 414.6372 | 79.4628 | 494.1 | 136.6681 | 630.7681 |  | 630.7681
(TCPO) | 13.002.000572. | 9.1.2 | Ponto de água fria com tubo de PVC e conexões, Ø 25 mm ( mictórios e lavatorio uso comum) | UD |  |  | 5 | 40.31 | 98.61 | 138.92 | 201.55 | 493.05 | 694.6 | 192.1264 | 886.7264
SINAPI | 88248 |  | Ajudante de encanador | h | 3 | 14.74 | 5 |  | 44.22 | 44.22 | [6 empty] | 282.2563
SINAPI | 88267 |  | Encanador | h | 3 | 18.13 | 5 |  | 54.39 | 54.39 | [6 empty] | 347.1714
TCPO |  |  | Tubo soldável de PVC marrom para água fria (diâmetro da seção: 25 mm) | m | 8 | 2.46 | 5 | 19.68 |  | 19.68 | [7 empty] | 125.6174
TCPO |  |  | Tê 90º soldável de PVC marrom com rosca na bolsa central para água fria (diâmetro da parte roscável: 3/4 " / diâmetro da parte soldável: 25 mm) | ud | 1 | 2.97 | 5 | 2.97 |  | 2.97 | [7 empty] | 18.9575
TCPO |  |  | Joelho 90° soldável de PVC marrom e com rosca para água fria (diâmetro da part e roscável: 3/4 " / diâmetro da parte soldável: 25 mm) | ud | 3 | 1.67 | 5 | 5.01 |  | 5.01 | [7 empty] | 31.9788
TCPO |  |  | Joelho 90° soldável de PVC azul e com bucha de latão com reducao para água fria (diâm etro da parte roscável: 3/4 " / diâmetro da parte soldável: 32,00 mm) | ud | 1 | 12.65 | 5 | 12.65 |  | 12.65 | [7 empty] | 80.745
|  | 9.2 | REDE DE ESGOTO
(TCPO) | 14003000002 | 9.2.1 | Ponto de esgoto secundário, com tubo de PVC branco e conexões, Ø 50 mm ( Nos mictórios e lavatórios ) | UD |  |  | 5 | 43.52 | 98.61 | 142.13 | 217.6 | 493.05 | 710.65 | 196.5658 | 907.2158
SINAPI | 88248 |  | Ajudante de encanador | h | 3 | 14.74 | 5 |  | 44.22 | 44.22 | [6 empty] | 282.2563
SINAPI | 88267 |  | Encanador | h | 3 | 18.13 | 5 |  | 54.39 | 54.39 | [6 empty] | 347.1714
TCPO |  |  | Joelho 90º PVC PBV para esgoto Ø 50 mm | ud | 2 | 1.52 | 5 | 3.04 |  | 3.04 | [7 empty] | 19.4043
TCPO |  |  | Junção 45º PVC PBV para esgoto com redução Ø 100 mm x 50 mm | ud | 1 | 9.56 | 5 | 9.56 |  | 9.56 | [7 empty] | 61.0215
TCPO |  |  | Tê 90º PVC PBV para esgoto Ø 50 mm | ud | 1 | 3.44 | 5 | 3.44 |  | 3.44 | [7 empty] | 21.9575
TCPO |  |  | Tubo PVC pbv para esgoto Ø 50 mm | m | 6 | 4.58 | 5 | 27.48 |  | 27.48 | [7 empty] | 175.4048
|  | 10 | LOUÇAS E METAIS | [11 empty] | 10370.5744
|  | 10.1 | LOUÇAS
Composição própria | 26.001.000002 adaptada | 10.1.1 | Bacia de louça branca com caixa acoplada - Referência: linha Ravena DECA ou similar linha ECO (botão duplo acionamento) | UD |  |  | 1 | 465.69 | 82.18 | 547.87 | 465.69 | 82.18 | 547.87 | 151.5408 | 699.4108
SINAPI | 88248 |  | Ajudante de encanador | h | 2.5 | 14.74 | 1 |  | 36.85 | 36.85 | [6 empty] | 47.0427
SINAPI | 88267 |  | Encanador | h | 2.5 | 18.13 | 1 |  | 45.33 | 45.33 | [6 empty] | 57.8683
TCPO |  |  | Massa para vidro comum | kg | 0.1 | 3.01 | 1 | 0.3 |  | 0.3 | [7 empty] | 0.38298
TCPO |  |  | Bacia de louça para caixa acoplada - linha Ravena DECA ou similar | ud | 1 | 230.77 | 1 | 230.77 |  | 230.77 | [7 empty] | 294.601
COTAÇÃO |  |  | Caixa acoplada de louça para bacia - com botão dual flux | ud | 1 | 107.09 | 1 | 107.09 |  | 107.09 | [5 empty] | 136.7111
TCPO |  |  | Bucha de nylon com parafuso auto atarraxante cabeça panela, fenda simples (comprimento: 50 mm / diâmetro nominal da bucha: 8 mm / diâmetro nominal do parafuso: 5,5 mm) | ud | 2 | 0.14 | 1 | 0.28 |  | 0.28 | [7 empty] | 0.35745
TCPO |  |  | Adesivo para PVC | kg | 0.0088 | 42.54 | 1 | 0.37 |  | 0.37 | [7 empty] | 0.47234
TCPO |  |  | Fita de vedação para tubos e conexões roscáveis (comprimento: 50 m / largura: 18 mm) | ud | 0.56 | 0.35 | 1 | 0.2 |  | 0.2 | [7 empty] | 0.25532
TCPO |  |  | Espude de PVC com saída horizontal para conexão de bacia sanitária Ø 4" | ud | 1 | 2.06 | 1 | 2.06 |  | 2.06 | [7 empty] | 2.6298
TCPO |  |  | Engate flexível de pvc para entrada de água (comprimento: 300 mm / diâmetro da seção: 1/2 ") | ud | 1 | 4.06 | 1 | 4.06 |  | 4.06 | [7 empty] | 5.183
COTAÇÃO |  |  | Assento laqueado para bacia | ud | 1 | 114.9 | 1 | 114.9 |  | 114.9 | [5 empty] | 146.6813
TCPO |  |  | Parafuso cromado (comprimento: 2 1/2 " / diâmetro nominal: 1/4 ") | ud | 2 | 2.83 | 1 | 5.66 |  | 5.66 | [7 empty] | 7.2256
(TCPO) | 26.011.000025. | 10.1.2 | Mictório de louça individual | UD |  |  | 4 | 292.55 | 95.33 | 387.88 | 1170.2 | 381.32 | 1551.52 | 429.1504 | 1980.6704
SINAPI | 88248 |  | Ajudante de encanador | h | 2.9 | 14.74 | 4 |  | 42.75 | 42.75 | [6 empty] | 218.2986
SINAPI | 88267 |  | Encanador | h | 2.9 | 18.13 | 4 |  | 52.58 | 52.58 | [6 empty] | 268.4945
TCPO |  |  | Mictório de louça com sifão | ud | 1 | 184.44 | 4 | 184.44 |  | 184.44 | [7 empty] | 941.8244
TCPO |  |  | Jogo de metais com 1 engate flexivel 1 par de parafusos bucha e arruelas acabamento cromado para mictório | ud | 1 | 107.91 | 4 | 107.91 |  | 107.91 | [7 empty] | 551.0316
TCPO |  |  | Fita de vedação para tubos e conexões roscáveis (comprimento: 50 m / largura: 18 mm) | ud | 0.56 | 0.35 | 4 | 0.2 |  | 0.2 | [7 empty] | 1.0213
(TCPO) | 26010000015 | 10.1.3 | Lavatório de louça branca com coluna - Referência: linha Ravena Deca ou similar - instalada incluisive válvula de escoamento cromada, sifão, engate cromado para torneira e parafusos cromados para fixação | UD |  |  | 1 | 350.49 | 108.47 | 458.96 | 350.49 | 108.47 | 458.96 | 126.9483 | 585.9083
SINAPI | 88248 |  | Ajudante de encanador | h | 3.3 | 14.74 | 1 |  | 48.64 | 48.64 | [6 empty] | 62.0938
SINAPI | 88267 |  | Encanador | h | 3.3 | 18.13 | 1 |  | 59.83 | 59.83 | [6 empty] | 76.379
TCPO |  |  | Coluna de louça para lavatório - linha Deca Ravena ou similar | ud | 1 | 66.05 | 1 | 66.05 |  | 66.05 | [7 empty] | 84.3194
TCPO |  |  | Engate flexível metálico Ø 1/2" x 30 cm |  | 1 | 18.44 | 1 | 18.44 |  | 18.44 | [7 empty] | 23.5405
TCPO |  |  | Lavatório de louça para coluna | ud | 1 | 79.58 | 1 | 79.58 |  | 79.58 | [7 empty] | 101.5918
TCPO |  |  | Bucha de nylon com parafuso auto atarraxante cabeça panela, fenda simples (comprimento: 50 mm / diâmetro nominal da bucha: 8 mm / diâmetro nominal do parafuso: 5,5 mm) | ud | 2 | 0.14 | 1 | 0.28 |  | 0.28 | [7 empty] | 0.35745
TCPO |  |  | Fita de vedação para tubos e conexões roscáveis (comprimento: 50 m / largura: 18 mm) | ud | 1.12 | 0.35 | 1 | 0.39 |  | 0.39 | [7 empty] | 0.49787
TCPO |  |  | Válvula de escoamento metálica para lavatório / bidê (diâmetro de entrada: 1 " / tipo de acabamento: cromado) | ud | 1 | 36.02 | 1 | 36.02 |  | 36.02 | [7 empty] | 45.9831
TCPO |  |  | Sifão metálico para lavatório (diâmetro de entrada: 1 " / diâmetro de saída: 1 1/2 " / tipo de acabamento: CROMADO ) | ud | 1 | 140.01 | 1 | 140.01 |  | 140.01 | [7 empty] | 178.7368
TCPO |  |  | Engate flexível de pvc para entrada de água (comprimento: 300 mm / diâmetro da seção: 1/2 ") | ud | 1 | 4.06 | 1 | 4.06 |  | 4.06 | [7 empty] | 5.183
TCPO |  |  | Parafuso cromado (comprimento: 2 1/2 " / diâmetro nominal: 1/4 ") | ud | 2 | 2.83 | 1 | 5.66 |  | 5.66 | [7 empty] | 7.2256
(TCPO) | 26.010.000014. | 10.1.4 | Lavatório de louça (cuba)de embutir em tampo de granito , e acessórios | UD |  |  | 1 | 249.17 | 49.31 | 298.48 | 249.17 | 49.31 | 298.48 | 82.5596 | 381.0396
SINAPI | 88248 |  | Ajudante de encanador | h | 1.5 | 14.74 | 1 |  | 22.11 | 22.11 | [6 empty] | 28.2256
SINAPI | 88267 |  | Encanador | h | 1.5 | 18.13 | 1 |  | 27.2 | 27.2 | [6 empty] | 34.7235
TCPO |  |  | Engate flexível metálico(comprimento: 300 mm / diâmetro da seção: 1/2 ") | ud | 1 | 18.44 | 1 | 18.44 |  | 18.44 | [7 empty] | 23.5405
TCPO |  |  | Lavatório de louça padrão popular para embutir | ud | 1 | 50.35 | 1 | 50.35 |  | 50.35 | [7 empty] | 64.2768
TCPO |  |  | Fita de vedação para tubos e conexões roscáveis (comprimento: 50 m / largura: 18 mm) | ud | 0.84 | 0.35 | 1 | 0.29 |  | 0.29 | [7 empty] | 0.37021
TCPO |  |  | Válvula de escoamento metálica para lavatório / bidê (diâmetro de entrada: 1 " / tipo de acabamento: cromado) | ud | 1 | 36.02 | 1 | 36.02 |  | 36.02 | [7 empty] | 45.9831
TCPO |  |  | Sifão metálico para lavatório (diâmetro de entrada: 1 " / diâmetro de saída: 1 1/2 " / tipo de acabamento: CROMADO ) | ud | 1 | 140.01 | 1 | 140.01 |  | 140.01 | [7 empty] | 178.7368
TCPO |  |  | Engate flexível de pvc para entrada de água (comprimento: 300 mm / diâmetro da seção: 1/2 ") | ud | 1 | 4.06 | 1 | 4.06 |  | 4.06 | [7 empty] | 5.183
(TCPO) | 26002000007 | 10.1.5 | Tampo de granito para pia, e=30 mm, largura 0,60 m + saia em granito (25 x 1,4) + rodapia (5*1,4) | M² |  |  | 0.55 | 173.25 | 64.64 | 237.89 | 95.2875 | 35.552 | 130.8395 | 36.1902 | 167.0297
SINAPI | 88248 |  | Pedreiro | h | 2 | 18.15 | 0.55 |  | 36.3 | 36.3 | [6 empty] | 25.4873
SINAPI | 88267 |  | Servente | h | 2 | 14.17 | 0.55 |  | 28.34 | 28.34 | [6 empty] | 19.8984
TCPO |  |  | Areia média lavada | m³ | 0.0052 | 72.11 | 0.55 | 0.37 |  | 0.37 | [7 empty] | 0.25979
TCPO |  |  | Cimento CP-32 | kg | 2.27 | 0.58 | 0.55 | 1.32 |  | 1.32 | [7 empty] | 0.92681
TCPO |  |  | Tampo de granito para pia (cor: CINZA ANDORINHA / espessura: 30,00 mm / largura: 0,60 m) | m² | 0.6 | 285.94 | 0.55 | 171.56 |  | 171.56 | [7 empty] | 120.4574
|  | 10.2 | METAIS
Composição própria |  | 10.2.1 | Papeleira em metal cromado de parafusar - referência: linha Deca Flex 2020 ou similar, que apresente características visuais e materiais de fabricação idênticos - (instalar em todos os banheiros ) | ud |  |  | 7 | 98.1 | 9.08 | 107.18 | 686.7 | 63.56 | 750.26 | 207.5219 | 957.7819
SINAPI | 88309 |  | Pedreiro | h | 0.5 | 18.15 | 7 |  | 9.075 | 9.08 | [6 empty] | 81.1407
COTAÇÃO |  |  | Papeleira em metal cromado de parafusar - referência: linha Deca Flex 2020 ou similar, que apresente características visuais e materiais de fabricação idênticos - (instalar em todos os banheiros ) | m | 1 | 98.1 | 7 | 98.1 |  | 98.1 | [5 empty] | 876.6412
Composição própria |  | 10.2.2 | Saboneteira de plástico para sabonete líquido ( uma por sanitário, instalar em todos os banheiros) | ud |  |  | 6 | 31 | 14.17 | 45.17 | 186 | 85.02 | 271.02 | 74.9641 | 345.9841
SINAPI | 88316 |  | Servente | h | 1 | 14.17 | 6 |  | 14.17 | 14.17 | [6 empty] | 108.5365
COTAÇÃO |  |  | Saboneteira de plástico para sabonete líquido - uma por sanitário | ud | 1 | 31 | 6 | 31 |  | 31 | [5 empty] | 237.4476
Composição própria |  | 10.2.3 | Dispenser para papel toalha, linha standard - Fornecimento e instalação ( uma por santário e copa ) | ud |  |  | 7 | 32.4 | 14.17 | 46.57 | 226.8 | 99.19 | 325.99 | 90.1688 | 416.1588
SINAPI | 88316 |  | Servente | h | 1 | 14.17 | 7 |  | 14.17 | 14.17 | [6 empty] | 126.626
COTAÇÃO |  |  | Dispenser papel toalha | ud | 1 | 32.4 | 7 | 32.4 |  | 32.4 | [5 empty] | 289.5329
Composição própria |  | 10.2.4 | Toalheiro tipo gancho em metal cromado de parafusar - referêcnia: linha Deca Flex 2060 ou similar -( instalar em todos os banheiros e na copa) | ud |  |  | 6 | 43.9 | 14.17 | 58.07 | 263.4 | 85.02 | 348.42 | 96.373 | 444.793
SINAPI | 88316 |  | servente | h | 1 | 14.17 | 6 |  | 14.17 | 14.17 | [6 empty] | 108.5365
COTAÇÃO |  |  | Toalheiro tipo gancho em metal cromado de parafusar - referêcnia: linha Deca Flex 2060 ou similar -( instalar em todos os banheiros e na copa) | pç | 1 | 43.9 | 6 | 43.9 |  | 43.9 | [5 empty] | 336.2564
SINAPI | 74125/002 | 10.2.5 | Espelho cristal para sanitário, e=5 mm com bisotê de 1,5cm - fixado com 04 (quatro) botões cromados nas bordas. (0,60x1,00) - instalado junto a cada lavatório | m² |  |  | 3.6 | 302.382 | 55.818 | 358.2 | 1088.5752 | 200.9448 | 1289.52 | 356.6812 | 1646.2012 |  | 1646.2012
(TCPO) | 26020000019 | 10.2.6 | Torneira de pressão cromada para lavatório com fechamento automático - Referência: Torneira Lavatório uso público mesa Pressmatic Alfa CR 446106 - Docol ou similar - fechamaneto automático ou similar | ud |  |  | 6 | 189.13 | 46.02 | 235.15 | 1134.78 | 276.12 | 1410.9 | 390.2549 | 1801.1549
SINAPI | 88248 |  | Ajudante de encanador | h | 1.4 | 14.74 | 6 |  | 20.636 | 20.64 | [6 empty] | 158.0941
SINAPI | 88267 |  | Encanador | h | 1.4 | 18.13 | 6 |  | 25.382 | 25.38 | [6 empty] | 194.4006
COTAÇÃO |  |  | Torneira de pressão cromada para lavatório com fechamento automático - Referência: Torneira Lavatório uso público mesa Pressmatic Alfa CR 446106 - Docol ou similar - fechamaneto automático ou similar | ud | 1 | 188.8 | 6 | 188.8 |  | 188.8 | [5 empty] | 1446.1325
TCPO |  |  | Fita de vedação para tubos e conexões roscáveis (comprimento: 50 m / largura: 18 mm) | ud | 0.94 | 0.35 | 6 | 0.329 |  | 0.33 | [7 empty] | 2.5277
(TCPO) | 15410.8.27.1 | 10.2.7 | Torneira de pressão cromada para pia de parede, bica alta móvel - Referência: linha 1168 Prata 50 parede cromada bica móvel DECA ou similar. (copa) | ud |  |  | 1 | 263.21 | 46.02 | 309.23 | 263.21 | 46.02 | 309.23 | 85.533 | 394.763
SINAPI | 88248 |  | Ajudante de encanador | h | 1.4 | 14.74 | 1 |  | 20.636 | 20.64 | [6 empty] | 26.349
SINAPI | 88267 |  | Encanador | h | 1.4 | 18.13 | 1 |  | 25.382 | 25.38 | [6 empty] | 32.4001
COTAÇÃO |  |  | Torneira de pressão cromada para pia de parede, bica alta móvel - Referência: linha 1168 Prata 50 parede cromada bica móvel DECA ou similar. (copa) | ud | 1 | 262.88 | 1 | 262.88 |  | 262.88 | [5 empty] | 335.5926
TCPO |  |  | Fita de vedação para tubos e conexões roscáveis (comprimento: 50 m / largura: 18 mm) | ud | 0.94 | 0.35 | 1 | 0.329 |  | 0.33 | [7 empty] | 0.42128
|  | 10.3 | CAIXAS
SINAPI | 89707 | 10.3.1 | Caixa sifonada PVC 100X100X50mm - com grelha redonda branca - fornecimento e instalação - uma por instalação sanitária. | m² |  |  | 7 | 13.1125 | 8.2175 | 21.33 | 91.7875 | 57.5225 | 149.31 | 41.2991 | 190.6091 |  | 190.6091
(TCPO) | 14001000005 | 10.3.2 | Caixa de gordura de polietileno, cilindrica entrada Ø 50 mm saída Ø 100 mm - uma por copa. | ud |  |  | 1 | 266.48 | 14.79 | 281.27 | 266.48 | 14.79 | 281.27 | 77.7993 | 359.0693
SINAPI | 88248 |  | Ajudante de encanador | h | 0.45 | 14.74 | 1 |  | 6.633 | 6.63 | [6 empty] | 8.4639
SINAPI | 88267 |  | Encanador | h | 0.45 | 18.13 | 1 |  | 8.1585 | 8.16 | [6 empty] | 10.4171
TCPO |  |  | Caixa de gordura de polietileno, cilindrica entrada Ø 50 mm saída Ø 100 mm - uma por copa. | ud | 1 | 180.84 | 1 | 180.84 |  | 180.84 | [7 empty] | 230.8603
TCPO |  |  | Tampa para caixa de inspeção ou gordura de polietileno 35 x 35 cm | ud | 1 | 81.83 | 1 | 81.83 |  | 81.83 | [7 empty] | 104.4642
TCPO |  |  | Pasta lubrificante para tubo de PVC | kg | 0.095 | 40.11 | 1 | 3.8104 |  | 3.81 | [7 empty] | 4.8638
|  | 11 | INSTALAÇÕES DE AR CONDICIONADO | [11 empty] | 100206.4253
DRENO
SINAPI | 89957 | 11.1 | Ponto de água fria com tubo de PVC e conexões, Ø 25 mm . Embutido na parede e chegando na caixa pluvial existente. | UD |  |  | 10 | 50.44 | 45.63 | 96.07 | 504.4 | 456.3 | 960.7 | 265.7296 | 1226.4296 |  | 1226.4296
REDES E EQUIPAMENTOS
COTAÇÃO | bdi diferenciado | 11.2 | Sistema VRF de ar condicionado. Fornecimento e instalação. | ud |  |  | 1 | 81849 |  | 81849 | 81849 | 0 | 81849 | 17130.9957 | 98979.9957 | 98979.9957
|  | 12 | PINTURAS | [11 empty] | 17281.831
PINTURA EM PAREDES INTERNAS
SINAPI | 88497 | 12.1 | Lixamento e emassamento com massa PVA. Nas paredes de gesso novas | M² |  |  | 363.0392 | 4.3981 | 7.2719 | 11.67 | 1596.6682 | 2639.9993 | 4236.6675 | 1171.8622 | 5408.5297 |  | 5408.5297
SINAPI | 88489 | 12.2 | Pintura latex acrilica ambientes internos / externos, duas demãos. Em todas as paredes existentes e novas. | M² |  |  | 791.9086 | 6.012 | 4.368 | 10.38 | 4760.9228 | 3459.0884 | 8220.0113 | 2273.6551 | 10493.6664 |  | 10493.6664
PINTURA EM ESQUADRIAS DE MADEIRA
SINAPI | 73739/1 | 12.3 | Pintura esmalte acetinado em madeira, duas demãos. | M² |  |  | 72.24 | 4.874 | 10.086 | 14.96 | 352.0978 | 728.6126 | 1080.7104 | 298.9245 | 1379.6349 |  | 1379.6349
|  | 13 | SERVIÇOS COMPLEMENTARES | [11 empty] | 1257.6195
|  | 13.1 | COMUNICAÇÃO VISUAL
Composição própria |  | 13.1.1 | Instalação de quadro de Edital | UD |  |  | 1 |  | 25.86 | 25.86 | 0 | 25.86 | 25.86 | 7.1529 | 33.0129
SINAPI | 88309 |  | Pedreiro | h | 0.8 | 18.15 | 1 |  | 14.52 | 14.52 | [6 empty] | 18.5362
SINAPI | 88316 |  | Servente | h | 0.8 | 14.17 | 1 |  | 11.34 | 11.34 | [6 empty] | 14.4766
Composição própria |  | 13.1.2 | Instalação de placas de identificação - somente mão de obra para fixação - material fornecido pelo TRT | UD |  |  | 20 |  | 8.08 | 8.08 | 0 | 161.6 | 161.6 | 44.6986 | 206.2986
SINAPI | 88309 |  | Pedreiro | h | 0.25 | 18.15 | 20 |  | 4.54 | 4.54 | [6 empty] | 115.9153
SINAPI | 88316 |  | Servente | h | 0.25 | 14.17 | 20 |  | 3.54 | 3.54 | [6 empty] | 90.3833
Composição própria |  | 13.1.3 | Instalação de adesivo em portas e painéis de vidro temperado - somente mão de obra para fixação - material fornecido pelo TRT | M |  |  | 0.9 |  | 8.08 | 8.08 | 0 | 7.272 | 7.272 | 2.0114 | 9.2834
SINAPI | 88309 |  | Pedreiro | h | 0.25 | 18.15 | 0.9 |  | 4.54 | 4.54 | [6 empty] | 5.2162
SINAPI | 88316 |  | Servente | h | 0.25 | 14.17 | 0.9 |  | 3.54 | 3.54 | [6 empty] | 4.0672
SINAPI | 9537 | 13.1.4 | Limpeza final da obra | M² |  |  | 380 | 0.2012 | 1.8788 | 2.08 | 76.456 | 713.944 | 790.4 | 218.6246 | 1009.0246 |  | 1009.0246
|  |  | TOTAL | [7 empty] | 272193.6132 | 73375.5575 | 345569.1707 | 90075.9949 | 435645.1656 | 226831.429 | 146536.6916 | 62277.045
[16 empty] | 52.07% | 33.64% | 14.3%
ESTATÍSTICA OBRA 01
Cotação | 226831.429 | 52.07%
TCPO | 62277.045 | 14.3%
SINAPI | 146536.6916 | 33.64%
TOTAL | 435645.1656 | 100%

## ANALÍTICO ELÉTRICA
TRIBUNAL REGIONAL DO TRABALHO DA 9ª REGIÃO
SECRETARIA DE ENGENHARIA E ARQUITETURA | [15 empty] | ESTATÍSTICA INSUMOS |  |  | ESTATÍSTICA VALORES
SERVIÇO DE PROJETOS E PLANEJAMENTO | [15 empty] | Cotação | 191 | 48.72% | Cotação | 109392.5051 | 53.45%
OBRA: | REFORMA PARA IMPLANTAÇÃO DE SERVICE DESK | [12 empty] | BDI | 27.66% | SINAPI | 179 | 45.66% | SINAPI | 73626.7433 | 35.97%
LOCAL: | AV. VICENTE MACHADO, 400 - SOBRELOJA - EDIFÍCIO ANEXO | [12 empty] | BDI EQUIP. |  | TCPO | 22 | 5.612% | TCPO | 21644.0126 | 10.58%
DATA: | Outubro/2015 | [10 empty] | Ref. SINAPI AGO/2015 e TCPO AGO/2015 |  |  |  | TOTAL | 392 | 100% | TOTAL | 204663.2609 | 100%
Tabela | Código | Item | Descrição do serviço | Unid. | Coef. | Custo Insumo | Quant. Estimadas | Valores unitários |  |  | Valores totais |  |  | BDI | Total c/ BDI | Cotação | SINAPI | TCPO
[8 empty] | Material | Mão-de-obra | Total | Material | Mão-de-obra | Total |  |  | Cotação | SINAPI | TCPO
|  | 14 | INSTALAÇÕES ELÉTRICAS | [7 empty] | 84920.15 | 45721.25 | 130641.4 | 36135.4112 | 166776.8112
|  | 14.1 | SERVIÇOS PRELIMINARES E REMANEJAMENTOS | [7 empty] | 0 | 2117.76 | 2117.76 | 585.7724 | 2703.5324
(SINAPI) |  | 14.1.1 | Serviço de retirada dos materiais elétricos e lógicos existentes, considerando separação e organização do material retirado. | h |  |  | 40 |  | 33.09 | 33.09 | 0 | 1323.6 | 1323.6 | 366.1078 | 1689.7078
SINAPI | 88264 |  | Eletricista com encargos complementares | h | 1 | 18.13 | 40 |  | 18.13 | 18.13 | [6 empty] | 925.7903
SINAPI | 88247 |  | Auxiliar de eletricista com encargos complementares | h | 1 | 14.96 | 40 |  | 14.96 | 14.96 | [6 empty] | 763.9174
(SINAPI) |  | 14.1.2 | Serviço de remanejamento de alimentadores elétricos. A CRITÉRIO DO TRT/PR, PODERÁ SER PROGRAMADO PARA FIM DE SEMANA | h |  |  | 24 |  | 33.09 | 33.09 | 0 | 794.16 | 794.16 | 219.6647 | 1013.8247
SINAPI | 88264 |  | Eletricista com encargos complementares | h | 1 | 18.13 | 24 |  | 18.13 | 18.13 | [6 empty] | 555.4742
SINAPI | 88247 |  | Auxiliar de eletricista com encargos complementares | h | 1 | 14.96 | 24 |  | 14.96 | 14.96 | [6 empty] | 458.3505
|  | 14.2 | INFRAESTRUTURA | [7 empty] | 7322.79 | 6732.55 | 14055.34 | 3887.707 | 17943.047
ELETROCALHAS E ACESSÓRIOS
(COMP) |  | 14.2.1 | Eletrocalha perfurada tipo U #500x50mm com tampa de encaixe, suspensa por tirantes (suporte duplo), com um septo divisor central, com fixações a cada 1,5 metros (máximo) | m |  |  | 6 | 52.21 | 22.17 | 74.38 | 313.26 | 133.02 | 446.28 | 123.441 | 569.721
Cotação |  |  | Eletrocalha perfurada #500x50mm chapa 18 AWG, sem virola, com tampa de encaixe chapa 20 AWG, pré-zincada à fogo | m | 1 | 41.43 | 6 | 41.43 |  | 41.43 | [5 empty] | 317.3372
Cotação |  |  | Septo divisor altura 50 mm chapa 20 AWG | m | 1 | 1.95 | 6 | 1.95 |  | 1.95 | [5 empty] | 14.9362
Cotação |  |  | Emenda interna para eletrocalha #500x50 mm | pç | 0.3 | 5.98 | 6 | 1.79 |  | 1.79 | [5 empty] | 13.7107
Cotação |  |  | Vergalhão rosca total Ø1/4" | m | 0.4 | 1.24 | 6 | 0.5 |  | 0.5 | [5 empty] | 3.8298
Cotação |  |  | Parafuso cabeça lentilha 1/4"x5/8" autotravante | pç | 2.9 | 0.07 | 6 | 0.2 |  | 0.2 | [5 empty] | 1.5319
Cotação |  |  | Porca sextavada 1/4" | pç | 5.9 | 0.04 | 6 | 0.24 |  | 0.24 | [5 empty] | 1.8383
Cotação |  |  | Arruela lisa 1/4" | pç | 5.9 | 0.02 | 6 | 0.12 |  | 0.12 | [5 empty] | 0.91915
Cotação |  |  | Suporte duplo para eletrocalha #500x50 | pç | 0.7 | 3.2 | 6 | 2.24 |  | 2.24 | [5 empty] | 17.1575
Cotação |  |  | Cantoneira ZZ (peça ômega) | pç | 1.3 | 0.76 | 6 | 0.99 |  | 0.99 | [5 empty] | 7.583
SINAPI | 11950 |  | Bucha nylon s-6 c/ parafuso aço zincado cabeça chata rosca soberba 4,2x45mm | pç | 2.6 | 0.15 | 6 | 0.39 |  | 0.39 | [6 empty] | 2.9872
Cotação |  |  | Saída horizontal para eletroduto Ø1" | pç | 1 | 2 | 6 | 2 |  | 2 | [5 empty] | 15.3192
TCPO | 16.005.000035 |  | Derivação para perfilado #38x38 | pç | 0.2 | 1.82 | 6 | 0.36 |  | 0.36 | [7 empty] | 2.7575
SINAPI | 88264 |  | Eletricista com encargos complementares | h | 0.67 | 18.13 | 6 |  | 12.15 | 12.15 | [6 empty] | 93.0641
SINAPI | 88247 |  | Auxiliar de eletricista com encargos complementares | h | 0.67 | 14.96 | 6 |  | 10.02 | 10.02 | [6 empty] | 76.7492
(COMP) |  | 14.2.2 | Eletrocalha lisa tipo C #500x50mm com tampa de pressão fixada em parede | m |  |  | 3 | 45.9 | 15.55 | 61.45 | 137.7 | 46.65 | 184.35 | 50.9912 | 235.3412
Cotação |  |  | Eletrocalha lisa #500x50mm chapa 18 AWG, com virola, com tampa de pressão chapa 20 AWG, pré-zincada à fogo | m | 1 | 43.41 | 3 | 43.41 |  | 43.41 | [5 empty] | 166.2516
Cotação |  |  | Emenda interna para eletrocalha #500x50 mm | pç | 0.3 | 5.98 | 3 | 1.79 |  | 1.79 | [5 empty] | 6.8553
Cotação |  |  | Parafuso cabeça lentilha 1/4"x5/8" autotravante | pç | 2.9 | 0.07 | 3 | 0.2 |  | 0.2 | [5 empty] | 0.76596
Cotação |  |  | Porca sextavada 1/4" | pç | 2.9 | 0.04 | 3 | 0.12 |  | 0.12 | [5 empty] | 0.45958
Cotação |  |  | Arruela lisa 1/4" | pç | 2.9 | 0.02 | 3 | 0.06 |  | 0.06 | [5 empty] | 0.22979
SINAPI | 7583 |  | Bucha nylon s-8 c/ parafuso aço zincado cabeça chata rosca soberba 4,8x50mm | pç | 2 | 0.16 | 3 | 0.32 |  | 0.32 | [6 empty] | 1.2255
SINAPI | 88264 |  | Eletricista com encargos complementares | h | 0.47 | 18.13 | 3 |  | 8.52 | 8.52 | [6 empty] | 32.6299
SINAPI | 88247 |  | Auxiliar de eletricista com encargos complementares | h | 0.47 | 14.96 | 3 |  | 7.03 | 7.03 | [6 empty] | 26.9235
(COMP) |  | 14.2.3 | Eletrocalha perfurada tipo U #300x50mm com tampa de encaixe, suspensa por tirantes (suporte duplo), com um septo divisor central, com fixações a cada 1,5 metros (máximo) | m |  |  | 93 | 33.22 | 18.2 | 51.42 | 3089.46 | 1692.6 | 4782.06 | 1322.7178 | 6104.7778
Cotação |  |  | Eletrocalha perfurada #300x50mm chapa 18 AWG, sem virola, com tampa de encaixe chapa 22 AWG, pré-zincada à fogo | m | 1 | 24.03 | 93 | 24.03 |  | 24.03 | [5 empty] | 2852.9329
Cotação |  |  | Septo divisor altura 50 mm chapa 20 AWG | m | 1 | 1.95 | 93 | 1.95 |  | 1.95 | [5 empty] | 231.5114
Cotação |  |  | Emenda interna para eletrocalha #300x50 mm | pç | 0.3 | 3.37 | 93 | 1.01 |  | 1.01 | [5 empty] | 119.911
Cotação |  |  | Vergalhão rosca total Ø1/4" | m | 0.4 | 1.24 | 93 | 0.5 |  | 0.5 | [5 empty] | 59.3619
Cotação |  |  | Parafuso cabeça lentilha 1/4"x5/8" autotravante | pç | 2.9 | 0.07 | 93 | 0.2 |  | 0.2 | [5 empty] | 23.7448
Cotação |  |  | Porca sextavada 1/4" | pç | 5.9 | 0.04 | 93 | 0.24 |  | 0.24 | [5 empty] | 28.4937
Cotação |  |  | Arruela lisa 1/4" | pç | 5.9 | 0.02 | 93 | 0.12 |  | 0.12 | [5 empty] | 14.2469
Cotação |  |  | Suporte duplo para eletrocalha #300x50 | pç | 0.7 | 2.3 | 93 | 1.61 |  | 1.61 | [5 empty] | 191.1453
Cotação |  |  | Cantoneira ZZ (peça ômega) | pç | 1.3 | 0.76 | 93 | 0.99 |  | 0.99 | [5 empty] | 117.5366
SINAPI | 11950 |  | Bucha nylon s-6 c/ parafuso aço zincado cabeça chata rosca soberba 4,2x45mm | pç | 2.6 | 0.15 | 93 | 0.39 |  | 0.39 | [6 empty] | 46.3023
Cotação |  |  | Derivação para eletroduto Ø1" | pç | 1 | 2 | 93 | 2 |  | 2 | [5 empty] | 237.4476
Cotação |  |  | Derivação para perfilado #38x38 | pç | 0.1 | 1.82 | 93 | 0.18 |  | 0.18 | [5 empty] | 21.3703
SINAPI | 88264 |  | Eletricista com encargos complementares | h | 0.55 | 18.13 | 93 |  | 9.97 | 9.97 | [6 empty] | 1183.6763
SINAPI | 88247 |  | Auxiliar de eletricista com encargos complementares | h | 0.55 | 14.96 | 93 |  | 8.23 | 8.23 | [6 empty] | 977.0969
(COMP) |  | 14.2.4 | Eletrocalha perfurada tipo U #200x100mm com tampa de encaixe, suspensa por tirantes, com fixações a cada 1,5 metros (máximo) | m |  |  | 4 | 25.54 | 18.2 | 43.74 | 102.16 | 72.8 | 174.96 | 48.3939 | 223.3539
Cotação |  |  | Eletrocalha perfurada #200x100mm chapa20 AWG, sem virola, com tampa de encaixe chapa 22 AWG, pré-zincada à fogo | m | 1 | 21.53 | 4 | 21.53 |  | 21.53 | [5 empty] | 109.9408
Cotação |  |  | Emenda interna para eletrocalha #200x100 mm | pç | 0.3 | 3.37 | 4 | 1.01 |  | 1.01 | [5 empty] | 5.1575
Cotação |  |  | Vergalhão rosca total Ø1/4" | m | 0.2 | 1.24 | 4 | 0.25 |  | 0.25 | [5 empty] | 1.2766
Cotação |  |  | Parafuso cabeça lentilha 1/4"x5/8" autotravante | pç | 2.9 | 0.07 | 4 | 0.2 |  | 0.2 | [5 empty] | 1.0213
Cotação |  |  | Porca sextavada 1/4" | pç | 4.4 | 0.04 | 4 | 0.18 |  | 0.18 | [5 empty] | 0.91915
Cotação |  |  | Arruela lisa 1/4" | pç | 4.4 | 0.02 | 4 | 0.09 |  | 0.09 | [5 empty] | 0.45958
Cotação |  |  | Suporte horizontal para eletrocalha #200x100 | pç | 0.7 | 2.2 | 4 | 1.54 |  | 1.54 | [5 empty] | 7.8639
Cotação |  |  | Cantoneira ZZ (peça ômega) | pç | 0.7 | 0.76 | 4 | 0.53 |  | 0.53 | [5 empty] | 2.7064
SINAPI | 11950 |  | Bucha nylon s-6 c/ parafuso aço zincado cabeça chata rosca soberba 4,2x45mm | pç | 1.4 | 0.15 | 4 | 0.21 |  | 0.21 | [6 empty] | 1.0723
SINAPI | 88264 |  | Eletricista com encargos complementares | h | 0.55 | 18.13 | 4 |  | 9.97 | 9.97 | [6 empty] | 50.9108
SINAPI | 88247 |  | Auxiliar de eletricista com encargos complementares | h | 0.55 | 14.96 | 4 |  | 8.23 | 8.23 | [6 empty] | 42.0257
(COMP) |  | 14.2.5 | Eletrocalha lisa tipo C #200x100mm com tampa de pressão fixada em parede | m |  |  | 2 | 24.02 | 12.9 | 36.92 | 48.04 | 25.8 | 73.84 | 20.4241 | 94.2641
Cotação |  |  | Eletrocalha lisa #200x100mm chapa 20 AWG, com virola, com tampa de pressão chapa 22 AWG, pré-zincada à fogo | m | 1 | 22.33 | 2 | 22.33 |  | 22.33 | [5 empty] | 57.013
Cotação |  |  | Emenda interna para eletrocalha #200x100 mm | pç | 0.3 | 3.37 | 2 | 1.01 |  | 1.01 | [5 empty] | 2.5787
Cotação |  |  | Parafuso cabeça lentilha 1/4"x5/8" autotravante | pç | 2.9 | 0.07 | 2 | 0.2 |  | 0.2 | [5 empty] | 0.51064
Cotação |  |  | Porca sextavada 1/4" | pç | 2.9 | 0.04 | 2 | 0.12 |  | 0.12 | [5 empty] | 0.30638
Cotação |  |  | Arruela lisa 1/4" | pç | 2.9 | 0.02 | 2 | 0.06 |  | 0.06 | [5 empty] | 0.15319
SINAPI | 11950 |  | Bucha nylon s-6 c/ parafuso aço zincado cabeça chata rosca soberba 4,2x45mm | pç | 2 | 0.15 | 2 | 0.3 |  | 0.3 | [6 empty] | 0.76596
SINAPI | 88264 |  | Eletricista com encargos complementares | h | 0.39 | 18.13 | 2 |  | 7.07 | 7.07 | [6 empty] | 18.0511
SINAPI | 88247 |  | Auxiliar de eletricista com encargos complementares | h | 0.39 | 14.96 | 2 |  | 5.83 | 5.83 | [6 empty] | 14.8852
(COMP) |  | 14.2.6 | Eletrocalha lisa tipo C #200x50mm com tampa de pressão fixada em parede | m |  |  | 6 | 20.81 | 11.59 | 32.4 | 124.86 | 69.54 | 194.4 | 53.771 | 248.171
Cotação |  |  | Eletrocalha lisa #200x50mm chapa 20 AWG, com virola, com tampa de pressão chapa 22 AWG, pré-zincada à fogo | m | 1 | 19.39 | 6 | 19.39 |  | 19.39 | [5 empty] | 148.5196
Cotação |  |  | Emenda interna para eletrocalha #200x50 mm | pç | 0.3 | 2.48 | 6 | 0.74 |  | 0.74 | [5 empty] | 5.6681
Cotação |  |  | Parafuso cabeça lentilha 1/4"x5/8" autotravante | pç | 2.9 | 0.07 | 6 | 0.2 |  | 0.2 | [5 empty] | 1.5319
Cotação |  |  | Porca sextavada 1/4" | pç | 2.9 | 0.04 | 6 | 0.12 |  | 0.12 | [5 empty] | 0.91915
Cotação |  |  | Arruela lisa 1/4" | pç | 2.9 | 0.02 | 6 | 0.06 |  | 0.06 | [5 empty] | 0.45958
SINAPI | 11950 |  | Bucha nylon s-6 c/ parafuso aço zincado cabeça chata rosca soberba 4,2x45mm | pç | 2 | 0.15 | 6 | 0.3 |  | 0.3 | [6 empty] | 2.2979
SINAPI | 88264 |  | Eletricista com encargos complementares | h | 0.35 | 18.13 | 6 |  | 6.35 | 6.35 | [6 empty] | 48.6385
SINAPI | 88247 |  | Auxiliar de eletricista com encargos complementares | h | 0.35 | 14.96 | 6 |  | 5.24 | 5.24 | [6 empty] | 40.1363
(COMP) |  | 14.2.7 | Eletrocalha perfurada tipo U #100x50mm com tampa de encaixe, suspensa por tirantes, com fixações a cada 1,5 metros (máximo) | m |  |  | 13 | 14.04 | 14.89 | 28.93 | 182.52 | 193.57 | 376.09 | 104.0265 | 480.1165
Cotação |  |  | Eletrocalha perfurada #100x50mm chapa20 AWG, sem virola, com tampa de encaixe chapa 22 AWG, pré-zincada à fogo | m | 1 | 11.08 | 13 | 11.08 |  | 11.08 | [5 empty] | 183.8815
Cotação |  |  | Emenda interna para eletrocalha #100x50 mm | pç | 0.3 | 1.52 | 13 | 0.46 |  | 0.46 | [5 empty] | 7.6341
Cotação |  |  | Vergalhão rosca total Ø1/4" | m | 0.2 | 1.24 | 13 | 0.25 |  | 0.25 | [5 empty] | 4.149
Cotação |  |  | Parafuso cabeça lentilha 1/4"x5/8" autotravante | pç | 2.9 | 0.07 | 13 | 0.2 |  | 0.2 | [5 empty] | 3.3192
Cotação |  |  | Porca sextavada 1/4" | pç | 4.4 | 0.04 | 13 | 0.18 |  | 0.18 | [5 empty] | 2.9872
Cotação |  |  | Arruela lisa 1/4" | pç | 4.4 | 0.02 | 13 | 0.09 |  | 0.09 | [5 empty] | 1.4936
Cotação |  |  | Suporte horizontal para eletrocalha #100x50 mm | pç | 0.7 | 1.49 | 13 | 1.04 |  | 1.04 | [5 empty] | 17.2596
Cotação |  |  | Cantoneira ZZ (peça ômega) | pç | 0.7 | 0.76 | 13 | 0.53 |  | 0.53 | [5 empty] | 8.7958
SINAPI | 11950 |  | Bucha nylon s-6 c/ parafuso aço zincado cabeça chata rosca soberba 4,2x45mm | pç | 1.4 | 0.15 | 13 | 0.21 |  | 0.21 | [6 empty] | 3.4851
SINAPI | 88264 |  | Eletricista com encargos complementares | h | 0.45 | 18.13 | 13 |  | 8.16 | 8.16 | [6 empty] | 135.4217
SINAPI | 88247 |  | Auxiliar de eletricista com encargos complementares | h | 0.45 | 14.96 | 13 |  | 6.73 | 6.73 | [6 empty] | 111.6897
(COMP) |  | 14.2.8 | Eletrocalha lisa tipo C #100x50mm com tampa de pressão fixada em parede | m |  |  | 1 | 13.62 | 10.59 | 24.21 | 13.62 | 10.59 | 24.21 | 6.6965 | 30.9065
Cotação |  |  | Eletrocalha lisa #100x50mm chapa 20 AWG, com virola, com tampa de pressão chapa 22 AWG, pré-zincada à fogo | m | 1 | 12.39 | 1 | 12.39 |  | 12.39 | [5 empty] | 15.8171
Cotação |  |  | Emenda interna para eletrocalha #100x50 mm | pç | 0.3 | 1.52 | 1 | 0.46 |  | 0.46 | [5 empty] | 0.58724
Cotação |  |  | Parafuso cabeça lentilha 1/4"x5/8" autotravante | pç | 2.9 | 0.07 | 1 | 0.2 |  | 0.2 | [5 empty] | 0.25532
Cotação |  |  | Porca sextavada 1/4" | pç | 4.4 | 0.04 | 1 | 0.18 |  | 0.18 | [5 empty] | 0.22979
Cotação |  |  | Arruela lisa 1/4" | pç | 4.4 | 0.02 | 1 | 0.09 |  | 0.09 | [5 empty] | 0.11489
SINAPI | 11950 |  | Bucha nylon s-6 c/ parafuso aço zincado cabeça chata rosca soberba 4,2x45mm | pç | 2 | 0.15 | 1 | 0.3 |  | 0.3 | [6 empty] | 0.38298
SINAPI | 88264 |  | Eletricista com encargos complementares | h | 0.32 | 18.13 | 1 |  | 5.8 | 5.8 | [6 empty] | 7.4043
SINAPI | 88247 |  | Auxiliar de eletricista com encargos complementares | h | 0.32 | 14.96 | 1 |  | 4.79 | 4.79 | [6 empty] | 6.1149
(COMP) |  | 14.2.9 | Perfilado perfurado #38x38mm com tampa, suspenso por tirantes, com fixações a cada 2,0 metros (máximo) | m |  |  | 37 | 7.52 | 13.23 | 20.75 | 278.24 | 489.51 | 767.75 | 212.3596 | 980.1096
Cotação |  |  | Perfilado perfurado #38x38mm, pré-zincado, chapa 18 AWG, com tampa chapa 22 AWG | m | 1 | 5 | 37 | 5 |  | 5 | [5 empty] | 236.171
Cotação |  |  | Emenda interna para perfilado #38x38 mm | pç | 0.2 | 0.91 | 37 | 0.18 |  | 0.18 | [5 empty] | 8.5022
Cotação |  |  | Vergalhão rosca total Ø1/4" | m | 0.2 | 1.24 | 37 | 0.25 |  | 0.25 | [5 empty] | 11.8086
Cotação |  |  | Parafuso cabeça lentilha 1/4"x5/8" autotravante | pç | 0.7 | 0.07 | 37 | 0.05 |  | 0.05 | [5 empty] | 2.3617
Cotação |  |  | Porca sextavada 1/4" | pç | 1.8 | 0.04 | 37 | 0.07 |  | 0.07 | [5 empty] | 3.3064
Cotação |  |  | Arruela lisa 1/4" | pç | 1.8 | 0.02 | 37 | 0.04 |  | 0.04 | [5 empty] | 1.8894
Cotação |  |  | Suporte tipo gancho curto para perfilado #38x38 mm | pç | 0.5 | 0.79 | 37 | 0.4 |  | 0.4 | [5 empty] | 18.8937
Cotação |  |  | Saída horizontal para eletroduto Ø1" | pç | 0.5 | 2 | 37 | 1 |  | 1 | [5 empty] | 47.2342
Cotação |  |  | Cantoneira ZZ (peça ômega) | pç | 0.5 | 0.76 | 37 | 0.38 |  | 0.38 | [5 empty] | 17.949
SINAPI | 11950 |  | Bucha nylon s-6 c/ parafuso aço zincado cabeça chata rosca soberba 4,2x45mm | pç | 1 | 0.15 | 37 | 0.15 |  | 0.15 | [6 empty] | 7.0851
SINAPI | 88264 |  | Eletricista com encargos complementares | h | 0.4 | 18.13 | 37 |  | 7.25 | 7.25 | [6 empty] | 342.4479
SINAPI | 88247 |  | Auxiliar de eletricista com encargos complementares | h | 0.4 | 14.96 | 37 |  | 5.98 | 5.98 | [6 empty] | 282.4605
(COMP) |  | 14.2.10 | Cruzeta horizontal 90º perfurada para eletrocalha #500x50 mm com tampa | pç |  |  | 1 | 138.87 | 26.47 | 165.34 | 138.87 | 26.47 | 165.34 | 45.733 | 211.073
Cotação |  |  | Cruzeta horizontal 90º perfurada para eletrocalha #500x50 mm acabamento pré zincado à fogo chapa 18 AWG com tampa de encaixe chapa 20 AWG | pç | 1 | 110.79 | 1 | 110.79 |  | 110.79 | [5 empty] | 141.4345
Cotação |  |  | Emenda interna para eletrocalha #500x50 mm | pç | 4 | 5.98 | 1 | 23.92 |  | 23.92 | [5 empty] | 30.5363
Cotação |  |  | Parafuso cabeça lentilha 1/4"x5/8" autotravante | pç | 32 | 0.07 | 1 | 2.24 |  | 2.24 | [5 empty] | 2.8596
Cotação |  |  | Porca sextavada 1/4" | pç | 32 | 0.04 | 1 | 1.28 |  | 1.28 | [5 empty] | 1.634
Cotação |  |  | Arruela lisa 1/4" | pç | 32 | 0.02 | 1 | 0.64 |  | 0.64 | [5 empty] | 0.81702
SINAPI | 88264 |  | Eletricista com encargos complementares | h | 0.8 | 18.13 | 1 |  | 14.5 | 14.5 | [6 empty] | 18.5107
SINAPI | 88247 |  | Auxiliar de eletricista com encargos complementares | h | 0.8 | 14.96 | 1 |  | 11.97 | 11.97 | [6 empty] | 15.2809
(COMP) |  | 14.2.11 | Tê vertical de descida 90º perfurada para eletrocalha #500x50 mm com tampa | pç |  |  | 1 | 87.96 | 22.83 | 110.79 | 87.96 | 22.83 | 110.79 | 30.6445 | 141.4345
Cotação |  |  | Tê vertica de descida 90º perfurada para eletrocalha #500x50 mm acabamento pré zincado à fogo chapa 18 AWG com tampa de encaixe chapa 20 AWG | pç | 1 | 66.9 | 1 | 66.9 |  | 66.9 | [5 empty] | 85.4045
Cotação |  |  | Emenda interna para eletrocalha #500x50 mm | pç | 3 | 5.98 | 1 | 17.94 |  | 17.94 | [5 empty] | 22.9022
Cotação |  |  | Parafuso cabeça lentilha 1/4"x5/8" autotravante | pç | 24 | 0.07 | 1 | 1.68 |  | 1.68 | [5 empty] | 2.1447
Cotação |  |  | Porca sextavada 1/4" | pç | 24 | 0.04 | 1 | 0.96 |  | 0.96 | [5 empty] | 1.2255
Cotação |  |  | Arruela lisa 1/4" | pç | 24 | 0.02 | 1 | 0.48 |  | 0.48 | [5 empty] | 0.61277
SINAPI | 88264 |  | Eletricista com encargos complementares | h | 0.69 | 18.13 | 1 |  | 12.51 | 12.51 | [6 empty] | 15.9703
SINAPI | 88247 |  | Auxiliar de eletricista com encargos complementares | h | 0.69 | 14.96 | 1 |  | 10.32 | 10.32 | [6 empty] | 13.1745
(COMP) |  | 14.2.12 | Redução concêntrica perfurada para eletrocalha de #500x50 mm para #300x50 com tampa | pç |  |  | 3 | 57.45 | 19.86 | 77.31 | 172.35 | 59.58 | 231.93 | 64.1518 | 296.0818
Cotação |  |  | Redução concêntrica perfurada para eletrocalha de #500x50 mm para #300x50 mm acabamento pré zincado à fogo chapa 18 AWG com tampa de encaixe chapa 20 AWG | pç | 1 | 46.02 | 3 | 46.02 |  | 46.02 | [5 empty] | 176.2474
Cotação |  |  | Emenda interna para eletrocalha #500x50 mm | pç | 1 | 5.98 | 3 | 5.98 |  | 5.98 | [5 empty] | 22.9022
Cotação |  |  | Emenda interna para eletrocalha #300x50 mm | pç | 1 | 3.37 | 3 | 3.37 |  | 3.37 | [5 empty] | 12.9064
Cotação |  |  | Parafuso cabeça lentilha 1/4"x5/8" autotravante | pç | 16 | 0.07 | 3 | 1.12 |  | 1.12 | [5 empty] | 4.2894
Cotação |  |  | Porca sextavada 1/4" | pç | 16 | 0.04 | 3 | 0.64 |  | 0.64 | [5 empty] | 2.4511
Cotação |  |  | Arruela lisa 1/4" | pç | 16 | 0.02 | 3 | 0.32 |  | 0.32 | [5 empty] | 1.2255
SINAPI | 88264 |  | Eletricista com encargos complementares | h | 0.6 | 18.13 | 3 |  | 10.88 | 10.88 | [6 empty] | 41.6682
SINAPI | 88247 |  | Auxiliar de eletricista com encargos complementares | h | 0.6 | 14.96 | 3 |  | 8.98 | 8.98 | [6 empty] | 34.3916
(COMP) |  | 14.2.13 | Terminal liso para eletrocalha #500x50 mm | pç |  |  | 1 | 4.03 | 9.93 | 13.96 | 4.03 | 9.93 | 13.96 | 3.8613 | 17.8213
Cotação |  |  | Terminal liso para eletrocalha #500x50 mm acabamento pré zincado à fogo chapa 18 AWG | pç | 1 | 2.99 | 1 | 2.99 |  | 2.99 | [5 empty] | 3.817
Cotação |  |  | Parafuso cabeça lentilha 1/4"x5/8" autotravante | pç | 8 | 0.07 | 1 | 0.56 |  | 0.56 | [5 empty] | 0.7149
Cotação |  |  | Porca sextavada 1/4" | pç | 8 | 0.04 | 1 | 0.32 |  | 0.32 | [5 empty] | 0.40851
Cotação |  |  | Arruela lisa 1/4" | pç | 8 | 0.02 | 1 | 0.16 |  | 0.16 | [5 empty] | 0.20426
SINAPI | 88264 |  | Eletricista com encargos complementares | h | 0.3 | 18.13 | 1 |  | 5.44 | 5.44 | [6 empty] | 6.9447
SINAPI | 88247 |  | Auxiliar de eletricista com encargos complementares | h | 0.3 | 14.96 | 1 |  | 4.49 | 4.49 | [6 empty] | 5.7319
(COMP) |  | 14.2.14 | Curva horizontal 90º perfurada para eletrocalha #300x50 com tampa | pç |  |  | 1 | 50.38 | 16.55 | 66.93 | 50.38 | 16.55 | 66.93 | 18.5128 | 85.4428
Cotação |  |  | Curva horizontal 90º perfurada para eletrocalha #300x50 mm acabamento pré zincado à fogo chapa 20 AWG com tampa de encaixe chapa 22 AWG | pç | 1 | 41.56 | 1 | 41.56 |  | 41.56 | [5 empty] | 53.0555
Cotação |  |  | Emenda interna para eletrocalha #300x50 mm | pç | 2 | 3.37 | 1 | 6.74 |  | 6.74 | [5 empty] | 8.6043
Cotação |  |  | Parafuso cabeça lentilha 1/4"x5/8" autotravante | pç | 16 | 0.07 | 1 | 1.12 |  | 1.12 | [5 empty] | 1.4298
Cotação |  |  | Porca sextavada 1/4" | pç | 16 | 0.04 | 1 | 0.64 |  | 0.64 | [5 empty] | 0.81702
Cotação |  |  | Arruela lisa 1/4" | pç | 16 | 0.02 | 1 | 0.32 |  | 0.32 | [5 empty] | 0.40851
SINAPI | 88264 |  | Eletricista com encargos complementares | h | 0.5 | 18.13 | 1 |  | 9.07 | 9.07 | [6 empty] | 11.5788
SINAPI | 88247 |  | Auxiliar de eletricista com encargos complementares | h | 0.5 | 14.96 | 1 |  | 7.48 | 7.48 | [6 empty] | 9.549
(COMP) |  | 14.2.15 | Tê horizontal 90º perfurado para eletrocalha #300x50 com tampa | pç |  |  | 4 | 62.16 | 18.86 | 81.02 | 248.64 | 75.44 | 324.08 | 89.6405 | 413.7205
Cotação |  |  | Tê horizontal 90º perfurado para eletrocalha #300x50 mm acabamento pré zincado à fogo chapa 20 AWG com tampa de encaixe chapa 22 AWG | pç | 1 | 48.93 | 4 | 48.93 |  | 48.93 | [5 empty] | 249.8562
Cotação |  |  | Emenda interna para eletrocalha #300x50 mm | pç | 3 | 3.37 | 4 | 10.11 |  | 10.11 | [5 empty] | 51.6257
Cotação |  |  | Parafuso cabeça lentilha 1/4"x5/8" autotravante | pç | 24 | 0.07 | 4 | 1.68 |  | 1.68 | [5 empty] | 8.5788
Cotação |  |  | Porca sextavada 1/4" | pç | 24 | 0.04 | 4 | 0.96 |  | 0.96 | [5 empty] | 4.9021
Cotação |  |  | Arruela lisa 1/4" | pç | 24 | 0.02 | 4 | 0.48 |  | 0.48 | [5 empty] | 2.4511
SINAPI | 88264 |  | Eletricista com encargos complementares | h | 0.57 | 18.13 | 4 |  | 10.33 | 10.33 | [6 empty] | 52.7491
SINAPI | 88247 |  | Auxiliar de eletricista com encargos complementares | h | 0.57 | 14.96 | 4 |  | 8.53 | 8.53 | [6 empty] | 43.5576
(COMP) |  | 14.2.16 | Cruzeta horizontal 90º perfurada para eletrocalha #300x50 com tampa | pç |  |  | 2 | 86.68 | 21.84 | 108.52 | 173.36 | 43.68 | 217.04 | 60.0333 | 277.0733
Cotação |  |  | Cruzeta horizontal 90º perfurada para eletrocalha #300x50 mm acabamento pré zincado à fogo chapa 20 AWG com tampa de encaixe chapa 22 AWG | pç | 1 | 69.04 | 2 | 69.04 |  | 69.04 | [5 empty] | 176.2729
Cotação |  |  | Emenda interna para eletrocalha #300x50 mm | pç | 4 | 3.37 | 2 | 13.48 |  | 13.48 | [5 empty] | 34.4171
Cotação |  |  | Parafuso cabeça lentilha 1/4"x5/8" autotravante | pç | 32 | 0.07 | 2 | 2.24 |  | 2.24 | [5 empty] | 5.7192
Cotação |  |  | Porca sextavada 1/4" | pç | 32 | 0.04 | 2 | 1.28 |  | 1.28 | [5 empty] | 3.2681
Cotação |  |  | Arruela lisa 1/4" | pç | 32 | 0.02 | 2 | 0.64 |  | 0.64 | [5 empty] | 1.634
SINAPI | 88264 |  | Eletricista com encargos complementares | h | 0.66 | 18.13 | 2 |  | 11.97 | 11.97 | [6 empty] | 30.5618
SINAPI | 88247 |  | Auxiliar de eletricista com encargos complementares | h | 0.66 | 14.96 | 2 |  | 9.87 | 9.87 | [6 empty] | 25.2001
(COMP) |  | 14.2.17 | Terminal liso para eletrocalha #300x50 | pç |  |  | 5 | 2.47 | 8.27 | 10.74 | 12.35 | 41.35 | 53.7 | 14.8534 | 68.5534
Cotação |  |  | Terminal liso para eletrocalha #300x50 mm acabamento pré zincado à fogo chapa 20 AWG | pç | 1 | 1.95 | 5 | 1.95 |  | 1.95 | [5 empty] | 12.4468
Cotação |  |  | Parafuso cabeça lentilha 1/4"x5/8" autotravante | pç | 4 | 0.07 | 5 | 0.28 |  | 0.28 | [5 empty] | 1.7872
Cotação |  |  | Porca sextavada 1/4" | pç | 4 | 0.04 | 5 | 0.16 |  | 0.16 | [5 empty] | 1.0213
Cotação |  |  | Arruela lisa 1/4" | pç | 4 | 0.02 | 5 | 0.08 |  | 0.08 | [5 empty] | 0.51064
SINAPI | 88264 |  | Eletricista com encargos complementares | h | 0.25 | 18.13 | 5 |  | 4.53 | 4.53 | [6 empty] | 28.915
SINAPI | 88247 |  | Auxiliar de eletricista com encargos complementares | h | 0.25 | 14.96 | 5 |  | 3.74 | 3.74 | [6 empty] | 23.8724
(COMP) |  | 14.2.18 | Curva de inversão 90º perfurada para eletrocalha #200x100 com tampa | pç |  |  | 2 | 30.72 | 16.55 | 47.27 | 61.44 | 33.1 | 94.54 | 26.1498 | 120.6898
Cotação |  |  | Curva de inversão 90º perfurada para eletrocalha #200x100 mm acabamento pré zincado à fogo chapa 20 AWG com tampa de encaixe chapa 22 AWG | pç | 1 | 21.9 | 2 | 21.9 |  | 21.9 | [5 empty] | 55.9151
Cotação |  |  | Emenda interna para eletrocalha #200x100 mm | pç | 2 | 3.37 | 2 | 6.74 |  | 6.74 | [5 empty] | 17.2086
Cotação |  |  | Parafuso cabeça lentilha 1/4"x5/8" autotravante | pç | 16 | 0.07 | 2 | 1.12 |  | 1.12 | [5 empty] | 2.8596
Cotação |  |  | Porca sextavada 1/4" | pç | 16 | 0.04 | 2 | 0.64 |  | 0.64 | [5 empty] | 1.634
Cotação |  |  | Arruela lisa 1/4" | pç | 16 | 0.02 | 2 | 0.32 |  | 0.32 | [5 empty] | 0.81702
SINAPI | 88264 |  | Eletricista com encargos complementares | h | 0.5 | 18.13 | 2 |  | 9.07 | 9.07 | [6 empty] | 23.1575
SINAPI | 88247 |  | Auxiliar de eletricista com encargos complementares | h | 0.5 | 14.96 | 2 |  | 7.48 | 7.48 | [6 empty] | 19.0979
(COMP) |  | 14.2.19 | Curva de inversão 90º perfurada para eletrocalha #200x50 com tampa | pç |  |  | 3 | 23.56 | 14.89 | 38.45 | 70.68 | 44.67 | 115.35 | 31.9058 | 147.2558
Cotação |  |  | Curva de inversão 90º perfurada para eletrocalha #200x50 mm acabamento pré zincado à fogo chapa 20 AWG com tampa de encaixe chapa 22 AWG | pç | 1 | 16.52 | 3 | 16.52 |  | 16.52 | [5 empty] | 63.2683
Cotação |  |  | Emenda interna para eletrocalha #200x50 mm | pç | 2 | 2.48 | 3 | 4.96 |  | 4.96 | [5 empty] | 18.9958
Cotação |  |  | Parafuso cabeça lentilha 1/4"x5/8" autotravante | pç | 16 | 0.07 | 3 | 1.12 |  | 1.12 | [5 empty] | 4.2894
Cotação |  |  | Porca sextavada 1/4" | pç | 16 | 0.04 | 3 | 0.64 |  | 0.64 | [5 empty] | 2.4511
Cotação |  |  | Arruela lisa 1/4" | pç | 16 | 0.02 | 3 | 0.32 |  | 0.32 | [5 empty] | 1.2255
SINAPI | 88264 |  | Eletricista com encargos complementares | h | 0.45 | 18.13 | 3 |  | 8.16 | 8.16 | [6 empty] | 31.2512
SINAPI | 88247 |  | Auxiliar de eletricista com encargos complementares | h | 0.45 | 14.96 | 3 |  | 6.73 | 6.73 | [6 empty] | 25.7746
(COMP) |  | 14.2.20 | Curva horizontal 90º perfurada para eletrocalha #100x50 com tampa | pç |  |  | 1 | 18.13 | 13.56 | 31.69 | 18.13 | 13.56 | 31.69 | 8.7655 | 40.4555
Cotação |  |  | Curva horizontal 90º perfurada para eletrocalha #100x50 mm acabamento pré zincado à fogo chapa 20 AWG com tampa de encaixe chapa 22 AWG | pç | 1 | 13.01 | 1 | 13.01 |  | 13.01 | [5 empty] | 16.6086
Cotação |  |  | Emenda interna para eletrocalha #100x50 mm | pç | 2 | 1.52 | 1 | 3.04 |  | 3.04 | [5 empty] | 3.8809
Cotação |  |  | Parafuso cabeça lentilha 1/4"x5/8" autotravante | pç | 16 | 0.07 | 1 | 1.12 |  | 1.12 | [5 empty] | 1.4298
Cotação |  |  | Porca sextavada 1/4" | pç | 16 | 0.04 | 1 | 0.64 |  | 0.64 | [5 empty] | 0.81702
Cotação |  |  | Arruela lisa 1/4" | pç | 16 | 0.02 | 1 | 0.32 |  | 0.32 | [5 empty] | 0.40851
SINAPI | 88264 |  | Eletricista com encargos complementares | h | 0.41 | 18.13 | 1 |  | 7.43 | 7.43 | [6 empty] | 9.4851
SINAPI | 88247 |  | Auxiliar de eletricista com encargos complementares | h | 0.41 | 14.96 | 1 |  | 6.13 | 6.13 | [6 empty] | 7.8256
(COMP) |  | 14.2.21 | Curva de inversão 90º perfurada para eletrocalha #100x50 com tampa | pç |  |  | 1 | 17.53 | 13.56 | 31.09 | 17.53 | 13.56 | 31.09 | 8.5995 | 39.6895
Cotação |  |  | Curva de inversão 90º perfurada para eletrocalha #100x50 mm acabamento pré zincado à fogo chapa 20 AWG com tampa de encaixe chapa 22 AWG | pç | 1 | 12.41 | 1 | 12.41 |  | 12.41 | [5 empty] | 15.8426
Cotação |  |  | Emenda interna para eletrocalha #100x50 mm | pç | 2 | 1.52 | 1 | 3.04 |  | 3.04 | [5 empty] | 3.8809
Cotação |  |  | Parafuso cabeça lentilha 1/4"x5/8" autotravante | pç | 16 | 0.07 | 1 | 1.12 |  | 1.12 | [5 empty] | 1.4298
Cotação |  |  | Porca sextavada 1/4" | pç | 16 | 0.04 | 1 | 0.64 |  | 0.64 | [5 empty] | 0.81702
Cotação |  |  | Arruela lisa 1/4" | pç | 16 | 0.02 | 1 | 0.32 |  | 0.32 | [5 empty] | 0.40851
SINAPI | 88264 |  | Eletricista com encargos complementares | h | 0.41 | 18.13 | 1 |  | 7.43 | 7.43 | [6 empty] | 9.4851
SINAPI | 88247 |  | Auxiliar de eletricista com encargos complementares | h | 0.41 | 14.96 | 1 |  | 6.13 | 6.13 | [6 empty] | 7.8256
ELETRODUTOS, CAIXAS E ACESSÓRIOS
(SINAPI) | 83440 | 14.2.22 | Caixa de passagem 4x2" em ferro galvanizado | pç |  |  | 40 | 0.93 | 4.96 | 5.89 | 37.2 | 198.4 | 235.6 | 65.167 | 300.767
SINAPI | 2556 |  | Caixa de passagem 4x2" em ferro galvanizado | pç | 1 | 0.93 | 40 | 0.93 |  | 0.93 | [6 empty] | 47.4895
SINAPI | 88264 |  | Eletricista com encargos complementares | h | 0.15 | 18.13 | 40 |  | 2.72 | 2.72 | [6 empty] | 138.8941
SINAPI | 88247 |  | Auxiliar de eletricista com encargos complementares | h | 0.15 | 14.96 | 40 |  | 2.24 | 2.24 | [6 empty] | 114.3834
(SINAPI) | 83442 | 14.2.23 | Caixa de passagem 4x4" em ferro galvanizado | pç |  |  | 3 | 1.55 | 4.96 | 6.51 | 4.65 | 14.88 | 19.53 | 5.402 | 24.932
SINAPI | 2557 |  | Caixa de passagem 4x4" em ferro galvanizado | pç | 1 | 1.55 | 3 | 1.55 |  | 1.55 | [6 empty] | 5.9362
SINAPI | 88264 |  | Eletricista com encargos complementares | h | 0.15 | 18.13 | 3 |  | 2.72 | 2.72 | [6 empty] | 10.4171
SINAPI | 88247 |  | Auxiliar de eletricista com encargos complementares | h | 0.15 | 14.96 | 3 |  | 2.24 | 2.24 | [6 empty] | 8.5788
(COMP) |  | 14.2.24 | Caixa de passagem plástica 4x2" para embutir em gesso acartonado (drywall) | pç |  |  | 48 | 2.82 | 4.96 | 7.78 | 135.36 | 238.08 | 373.44 | 103.2935 | 476.7335
Cotação |  |  | Caixa de passagem plástica 4x2" para embutir em gesso acartonado (drywall) | pç | 1 | 2.82 | 48 | 2.82 |  | 2.82 | [5 empty] | 172.8006
SINAPI | 88264 |  | Eletricista com encargos complementares | h | 0.15 | 18.13 | 48 |  | 2.72 | 2.72 | [6 empty] | 166.6729
SINAPI | 88247 |  | Auxiliar de eletricista com encargos complementares | h | 0.15 | 14.96 | 48 |  | 2.24 | 2.24 | [6 empty] | 137.26
(COMP) |  | 14.2.25 | Caixa de passagem plástica 4x4" para embutir em gesso acartonado (drywall) | pç |  |  | 2 | 4.44 | 4.96 | 9.4 | 8.88 | 9.92 | 18.8 | 5.2001 | 24.0001
Cotação |  |  | Caixa de passagem plástica 4x4" para embutir em gesso acartonado (drywall) | pç | 1 | 4.44 | 2 | 4.44 |  | 4.44 | [5 empty] | 11.3362
SINAPI | 88264 |  | Eletricista com encargos complementares | h | 0.15 | 18.13 | 2 |  | 2.72 | 2.72 | [6 empty] | 6.9447
SINAPI | 88247 |  | Auxiliar de eletricista com encargos complementares | h | 0.15 | 14.96 | 2 |  | 2.24 | 2.24 | [6 empty] | 5.7192
(COMP) |  | 14.2.26 | Condulete de PVC Ø32mm (1") tipo "E" | pç |  |  | 47 | 10.43 | 9.93 | 20.36 | 490.21 | 466.71 | 956.92 | 264.6841 | 1221.6041
TCPO | 16.003.000075 |  | Condulete de PVC Ø32mm (1") tipo "E" | pç | 1 | 6.09 | 47 | 6.09 |  | 6.09 | [7 empty] | 365.4012
TCPO | 16.003.000075 |  | Adaptador de encaixe para eletroduto de PVC rígido Ø 1" | pç | 1 | 1.68 | 47 | 1.68 |  | 1.68 | [7 empty] | 100.8003
SINAPI | 7552 |  | Tampa cega em PVC para condulete | pç | 1 | 2.66 | 47 | 2.66 |  | 2.66 | [6 empty] | 159.6005
SINAPI | 88264 |  | Eletricista com encargos complementares | h | 0.3 | 18.13 | 47 |  | 5.44 | 5.44 | [6 empty] | 326.4011
SINAPI | 88247 |  | Auxiliar de eletricista com encargos complementares | h | 0.3 | 14.96 | 47 |  | 4.49 | 4.49 | [6 empty] | 269.4009
(COMP) |  | 14.2.27 | Condulete em liga de alumínio Ø60mm (2") tipo "E" com tampa cega | pç |  |  | 1 | 23.87 | 16.55 | 40.42 | 23.87 | 16.55 | 40.42 | 11.1802 | 51.6002
SINAPI | 2567 |  | Condulete em liga de alumínio Ø60mm (2") tipo "E" com tampa cega | pç | 1 | 23.87 | 1 | 23.87 |  | 23.87 | [6 empty] | 30.4724
SINAPI | 88264 |  | Eletricista com encargos complementares | h | 0.5 | 18.13 | 1 |  | 9.07 | 9.07 | [6 empty] | 11.5788
SINAPI | 88247 |  | Auxiliar de eletricista com encargos complementares | h | 0.5 | 14.96 | 1 |  | 7.48 | 7.48 | [6 empty] | 9.549
(COMP) |  | 14.2.28 | Condulete em liga de alumínio Ø60mm (2") tipo "C" com tampa cega | pç |  |  | 1 | 28.66 | 16.55 | 45.21 | 28.66 | 16.55 | 45.21 | 12.5051 | 57.7151
SINAPI | 2571 |  | Condulete em liga de alumínio Ø60mm (2") tipo "C" com tampa cega | pç | 1 | 28.66 | 1 | 28.66 |  | 28.66 | [6 empty] | 36.5874
SINAPI | 88264 |  | Eletricista com encargos complementares | h | 0.5 | 18.13 | 1 |  | 9.07 | 9.07 | [6 empty] | 11.5788
SINAPI | 88247 |  | Auxiliar de eletricista com encargos complementares | h | 0.5 | 14.96 | 1 |  | 7.48 | 7.48 | [6 empty] | 9.549
(COMP) |  | 14.2.29 | Condulete em liga de alumínio Ø60mm (2") tipo "LL" com tampa cega | pç |  |  | 5 | 28.66 | 16.55 | 45.21 | 143.3 | 82.75 | 226.05 | 62.5254 | 288.5754
SINAPI | 2571 |  | Condulete em liga de alumínio Ø60mm (2") tipo "LL" com tampa cega | pç | 1 | 28.66 | 5 | 28.66 |  | 28.66 | [6 empty] | 182.9368
SINAPI | 88264 |  | Eletricista com encargos complementares | h | 0.5 | 18.13 | 5 |  | 9.07 | 9.07 | [6 empty] | 57.8938
SINAPI | 88247 |  | Auxiliar de eletricista com encargos complementares | h | 0.5 | 14.96 | 5 |  | 7.48 | 7.48 | [6 empty] | 47.7448
(COMP) |  | 14.2.30 | Tampa/placa cega para caixa de passagem 4x2" | pç |  |  | 3 | 3 | 0.75 | 3.75 | 9 | 2.25 | 11.25 | 3.1117 | 14.3618
Cotação |  |  | Tampa/placa cega para caixa de passagem 4x2" (ref. Pial Legrand Pialplus, Iriel Talari, Siemens Ilus ou similar) | pç | 1 | 3 | 3 | 3 |  | 3 | [5 empty] | 11.4894
SINAPI | 88247 |  | Auxiliar de eletricista com encargos complementares | h | 0.05 | 14.96 | 3 |  | 0.75 | 0.75 | [6 empty] | 2.8723
(SINAPI) | 72936 | 14.2.31 | Eletroduto de PVC flexível corrugado Ø32mm (1") |  |  |  | 138 | 2.26 | 6.62 | 8.88 | 311.88 | 913.56 | 1225.44 | 338.9567 | 1564.3967
SINAPI | 2690 |  | Eletroduto de PVC flexível corrugado Ø32mm (1") ref. Tigreflex ou equivalente | m | 1 | 2.26 | 138 | 2.26 |  | 2.26 | [6 empty] | 398.146
SINAPI | 88264 |  | Eletricista com encargos complementares | h | 0.2 | 18.13 | 138 |  | 3.63 | 3.63 | [6 empty] | 639.5
SINAPI | 88247 |  | Auxiliar de eletricista com encargos complementares | h | 0.2 | 14.96 | 138 |  | 2.99 | 2.99 | [6 empty] | 526.7507
(SINAPI) | 83407 | 14.2.32 | Eletroduto de PVC rígido roscável Ø32mm (1") incluindo conexões |  |  |  | 70 | 4.71 | 14.89 | 19.6 | 329.7 | 1042.3 | 1372 | 379.4952 | 1751.4952
SINAPI | 2684 |  | Eletroduto de PVC rígido roscável Ø32mm (1") incluindo conexões | m | 1.1 | 4.28 | 70 | 4.71 |  | 4.71 | [6 empty] | 420.895
SINAPI | 88264 |  | Eletricista com encargos complementares | h | 0.45 | 18.13 | 70 |  | 8.16 | 8.16 | [6 empty] | 729.1939
SINAPI | 88247 |  | Auxiliar de eletricista com encargos complementares | h | 0.45 | 14.96 | 70 |  | 6.73 | 6.73 | [6 empty] | 601.4063
(SINAPI) | 83408 | 14.2.33 | Eletroduto de PVC rígido roscável Ø60mm (2") incluindo conexões |  |  |  | 30 | 15.15 | 19.86 | 35.01 | 454.5 | 595.8 | 1050.3 | 290.513 | 1340.813
SINAPI | 2682 |  | Eletroduto de PVC rígido roscável Ø32mm (1") incluindo conexões | m | 1.1 | 13.77 | 30 | 15.15 |  | 15.15 | [6 empty] | 580.2147
SINAPI | 88264 |  | Eletricista com encargos complementares | h | 0.6 | 18.13 | 30 |  | 10.88 | 10.88 | [6 empty] | 416.6822
SINAPI | 88247 |  | Auxiliar de eletricista com encargos complementares | h | 0.6 | 14.96 | 30 |  | 8.98 | 8.98 | [6 empty] | 343.916
|  | 14.3 | CABEAMENTO ELÉTRICO | [7 empty] | 14329.67 | 24007.96 | 38337.63 | 10604.1885 | 48941.8185
(COMP) |  | 14.3.1 | Cabo de cobre flexível seção 2,5 mm², não halogenado, isolação 750 V | m |  |  | 4600 | 1.25 | 3.64 | 4.89 | 5750 | 16744 | 22494 | 6221.8404 | 28715.8404
TCPO | 16.006.000068 |  | Cabo de cobre flexível seção 2,5 mm², isolamento à base de composto termoplástico poliolefínico não halogenado, isolação 750 V, conforme NBR 13248 (ref. Conduspar Toxfree, Prysmiam Afumex Plus ou similar) | m | 1.02 | 1.2 | 4600 | 1.22 |  | 1.22 | [7 empty] | 7164.2792
SINAPI | 21127 |  | Fita isolante adesiva antichama em rolos 19mm x 5m | pç | 0.01 | 2.98 | 4600 | 0.03 |  | 0.03 | [6 empty] | 176.1708
SINAPI | 88264 |  | Eletricista com encargos complementares | h | 0.11 | 18.13 | 4600 |  | 1.99 | 1.99 | [6 empty] | 11685.9964
SINAPI | 88247 |  | Auxiliar de eletricista com encargos complementares | h | 0.11 | 14.96 | 4600 |  | 1.65 | 1.65 | [6 empty] | 9689.394
(COMP) |  | 14.3.2 | Cabo de cobre flexível seção 4,0 mm², não halogenado, isolação 750 V | m |  |  | 106 | 1.78 | 3.98 | 5.76 | 188.68 | 421.88 | 610.56 | 168.8809 | 779.4409
TCPO | 16.006.000069 |  | Cabo de cobre flexível seção 4,0 mm², isolamento à base de composto termoplástico poliolefínico não halogenado, isolação 750 V, conforme NBR 13248 (ref. Conduspar Toxfree, Prysmiam Afumex Plus ou similar) | m | 1.02 | 1.72 | 106 | 1.75 |  | 1.75 | [7 empty] | 236.8093
SINAPI | 21127 |  | Fita isolante adesiva antichama em rolos 19mm x 5m | pç | 0.01 | 2.98 | 106 | 0.03 |  | 0.03 | [6 empty] | 4.0596
SINAPI | 88264 |  | Eletricista com encargos complementares | h | 0.12 | 18.13 | 106 |  | 2.18 | 2.18 | [6 empty] | 294.9967
SINAPI | 88247 |  | Auxiliar de eletricista com encargos complementares | h | 0.12 | 14.96 | 106 |  | 1.8 | 1.8 | [6 empty] | 243.5753
(COMP) |  | 14.3.3 | Cabo de cobre flexível seção 10,0 mm², não halogenado, isolação 750 V | m |  |  | 200 | 3.03 | 4.63 | 7.66 | 606 | 926 | 1532 | 423.7512 | 1955.7512
TCPO | 16.006.000046 |  | Cabo de cobre flexível seção 10,0 mm², isolamento à base de composto termoplástico poliolefínico não halogenado, isolação 750 V, conforme NBR 13248 (ref. Conduspar Toxfree, Prysmiam Afumex Plus ou similar) | m | 1.02 | 2.95 | 200 | 3.01 |  | 3.01 | [7 empty] | 768.5132
SINAPI | 404 |  | Fita isolante de borracha autofusão até 69 kV | m | 0.02 | 1.07 | 200 | 0.02 |  | 0.02 | [6 empty] | 5.1064
SINAPI | 88264 |  | Eletricista com encargos complementares | h | 0.14 | 18.13 | 200 |  | 2.54 | 2.54 | [6 empty] | 648.5128
SINAPI | 88247 |  | Auxiliar de eletricista com encargos complementares | h | 0.14 | 14.96 | 200 |  | 2.09 | 2.09 | [6 empty] | 533.6188
(COMP) |  | 14.3.4 | Cabo de cobre flexível seção 16,0 mm², não halogenado, isolação 0,6/1 kV (alimentador) | m |  |  | 314 | 4.87 | 5.29 | 10.16 | 1529.18 | 1661.06 | 3190.24 | 882.4204 | 4072.6604
TCPO | 16.006.000047 |  | Cabo de cobre flexível seção 16,0 mm², isolamento à base de composto termoplástico poliolefínico não halogenado, isolação 0,6/1 kV, conforme NBR 13248 (ref. Conduspar Toxfree, Prysmiam Afumex Plus ou similar) | m | 1.02 | 4.75 | 314 | 4.85 |  | 4.85 | [7 empty] | 1944.1341
SINAPI | 404 |  | Fita isolante de borracha autofusão até 69 kV | m | 0.02 | 1.07 | 314 | 0.02 |  | 0.02 | [6 empty] | 8.017
SINAPI | 88264 |  | Eletricista com encargos complementares | h | 0.16 | 18.13 | 314 |  | 2.9 | 2.9 | [6 empty] | 1162.472
SINAPI | 88247 |  | Auxiliar de eletricista com encargos complementares | h | 0.16 | 14.96 | 314 |  | 2.39 | 2.39 | [6 empty] | 958.0372
(COMP) |  | 14.3.5 | Cabo de cobre flexível seção 25,0 mm², não halogenado, isolação 0,6/1 kV (alimentador) | m |  |  | 92 | 6.95 | 5.62 | 12.57 | 639.4 | 517.04 | 1156.44 | 319.8713 | 1476.3113
TCPO | 16.006.000048 |  | Cabo de cobre flexível seção 25,0 mm², isolamento à base de composto termoplástico poliolefínico não halogenado, isolação 0,6/1 kV, conforme NBR 13248 (ref. Conduspar Toxfree, Prysmiam Afumex Plus ou similar) | m | 1.02 | 6.79 | 92 | 6.93 |  | 6.93 | [7 empty] | 813.9091
SINAPI | 404 |  | Fita isolante de borracha autofusão até 69 kV | m | 0.02 | 1.07 | 92 | 0.02 |  | 0.02 | [6 empty] | 2.3489
SINAPI | 88264 |  | Eletricista com encargos complementares | h | 0.17 | 18.13 | 92 |  | 3.08 | 3.08 | [6 empty] | 361.7374
SINAPI | 88247 |  | Auxiliar de eletricista com encargos complementares | h | 0.17 | 14.96 | 92 |  | 2.54 | 2.54 | [6 empty] | 298.3159
(COMP) |  | 14.3.6 | Cabo de cobre flexível seção 50,0 mm², não halogenado, isolação 0,6/1 kV (alimentador) | m |  |  | 283 | 13.87 | 10.26 | 24.13 | 3925.21 | 2903.58 | 6828.79 | 1888.8433 | 8717.6333
TCPO | 16.006.000050 |  | Cabo de cobre flexível seção 50,0 mm², isolamento à base de composto termoplástico poliolefínico não halogenado, isolação 0,6/1 kV, conforme NBR 13248 (ref. Conduspar Toxfree, Prysmiam Afumex Plus ou similar) | m | 1.02 | 13.58 | 283 | 13.85 |  | 13.85 | [7 empty] | 5003.6975
SINAPI | 404 |  | Fita isolante de borracha autofusão até 69 kV | m | 0.02 | 1.07 | 283 | 0.02 |  | 0.02 | [6 empty] | 7.2256
SINAPI | 88264 |  | Eletricista com encargos complementares | h | 0.31 | 18.13 | 283 |  | 5.62 | 5.62 | [6 empty] | 2030.3812
SINAPI | 88247 |  | Auxiliar de eletricista com encargos complementares | h | 0.31 | 14.96 | 283 |  | 4.64 | 4.64 | [6 empty] | 1676.329
(COMP) |  | 14.3.7 | Cabo de cobre flexível seção 95,0 mm², não halogenado, isolação 0,6/1 kV (alimentador) | m |  |  | 70 | 24.16 | 11.92 | 36.08 | 1691.2 | 834.4 | 2525.6 | 698.581 | 3224.181
TCPO | 16.006.000052 |  | Cabo de cobre flexível seção 95,0 mm², isolamento à base de composto termoplástico poliolefínico não halogenado, isolação 0,6/1 kV, conforme NBR 13248 (ref. Conduspar Toxfree, Prysmiam Afumex Plus ou similar) | m | 1.02 | 23.67 | 70 | 24.14 |  | 24.14 | [7 empty] | 2157.1987
SINAPI | 404 |  | Fita isolante de borracha autofusão até 69 kV | m | 0.02 | 1.07 | 70 | 0.02 |  | 0.02 | [6 empty] | 1.7872
SINAPI | 88264 |  | Eletricista com encargos complementares | h | 0.36 | 18.13 | 70 |  | 6.53 | 6.53 | [6 empty] | 583.5339
SINAPI | 88247 |  | Auxiliar de eletricista com encargos complementares | h | 0.36 | 14.96 | 70 |  | 5.39 | 5.39 | [6 empty] | 481.6612
|  | 14.4 | INTERRUPTORES E TOMADAS | [7 empty] | 2029.59 | 1394.9 | 3424.49 | 947.2139 | 4371.7039
(COMP) |  | 14.4.1 | Interruptor de uma tecla simples de embutir 4x2" | pç |  |  | 2 | 7 | 6.95 | 13.95 | 14 | 13.9 | 27.9 | 7.7171 | 35.6171
Cotação |  |  | Interruptorde uma tecla simples, de embutir 4x2" com suporte e espelho na cor branca, 10A, 250V - acabamento branco (ref. Pial Legrand Pialplus, Iriel Talari, Siemens Ilus ou similar) | pç | 1 | 7 | 2 | 7 |  | 7 | [5 empty] | 17.8724
SINAPI | 88264 |  | Eletricista com encargos complementares | h | 0.21 | 18.13 | 2 |  | 3.81 | 3.81 | [6 empty] | 9.7277
SINAPI | 88247 |  | Auxiliar de eletricista com encargos complementares | h | 0.21 | 14.96 | 2 |  | 3.14 | 3.14 | [6 empty] | 8.017
(COMP) |  | 14.4.2 | Conjunto interruptor de duas teclas simples de embutir 4x2" | pç |  |  | 3 | 11 | 12.25 | 23.25 | 33 | 36.75 | 69.75 | 19.2929 | 89.0429
Cotação |  |  | Interruptor de duas teclas simples, de embutir 4x2" com suporte e espelho na cor branca, 10A, 250V - acabamento branco (ref. Pial Legrand Pialplus, Iriel Talari, Siemens Ilus ou similar) | pç | 1 | 11 | 3 | 11 |  | 11 | [5 empty] | 42.1278
SINAPI | 88264 |  | Eletricista com encargos complementares | h | 0.37 | 18.13 | 3 |  | 6.71 | 6.71 | [6 empty] | 25.698
SINAPI | 88247 |  | Auxiliar de eletricista com encargos complementares | h | 0.37 | 14.96 | 3 |  | 5.54 | 5.54 | [6 empty] | 21.2171
(COMP) |  | 14.4.3 | Conjunto interruptor de três tecla simples de embutir 4x4" | pç |  |  | 3 | 17.38 | 17.54 | 34.92 | 52.14 | 52.62 | 104.76 | 28.9766 | 133.7366
Cotação |  |  | Interruptor de três teclas simples, de embutir 4x4" com suporte e espelho na cor branca, 10A, 250V - acabamento branco (ref. Pial Legrand Pialplus, Iriel Talari, Siemens Ilus ou similar) | pç | 1 | 17.38 | 3 | 17.38 |  | 17.38 | [5 empty] | 66.5619
SINAPI | 88264 |  | Eletricista com encargos complementares | h | 0.53 | 18.13 | 3 |  | 9.61 | 9.61 | [6 empty] | 36.8044
SINAPI | 88247 |  | Auxiliar de eletricista com encargos complementares | h | 0.53 | 14.96 | 3 |  | 7.93 | 7.93 | [6 empty] | 30.3703
(COMP) |  | 14.4.4 | Conjunto interruptor de três tecla paralelas de embutir 4x4" | pç |  |  | 2 | 20.38 | 25.48 | 45.86 | 40.76 | 50.96 | 91.72 | 25.3698 | 117.0898
Cotação |  |  | Interruptor de três teclas paralelas, de embutir 4x4" com suporte e espelho na cor branca, 10A, 250V - acabamento branco (ref. Pial Legrand Pialplus, Iriel Talari, Siemens Ilus ou similar) | pç | 1 | 20.38 | 2 | 20.38 |  | 20.38 | [5 empty] | 52.0342
SINAPI | 88264 |  | Eletricista com encargos complementares | h | 0.77 | 18.13 | 2 |  | 13.96 | 13.96 | [6 empty] | 35.6427
SINAPI | 88247 |  | Auxiliar de eletricista com encargos complementares | h | 0.77 | 14.96 | 2 |  | 11.52 | 11.52 | [6 empty] | 29.4129
(COMP) |  | 14.4.5 | Tomada 2P+T 20 A miolo vermelho montada em condulete de PVC Ø32mm (1") tipo "E" | pç |  |  | 3 | 19.1 | 9.93 | 29.03 | 57.3 | 29.79 | 87.09 | 24.0891 | 111.1791
TCPO | 16.003.000075 |  | Condulete de PVC Ø32mm (1") tipo "E" | pç | 1 | 6.09 | 3 | 6.09 |  | 6.09 | [7 empty] | 23.3235
TCPO | 16.003.000075 |  | Adaptador de encaixe para eletroduto de PVC rígido Ø 1" | pç | 1 | 1.68 | 3 | 1.68 |  | 1.68 | [7 empty] | 6.4341
TCPO | 16.007.000021 |  | Tomada 2P+T 20 A miolo vermelho para condulete | pç | 1 | 8.67 | 3 | 8.67 |  | 8.67 | [7 empty] | 33.2044
SINAPI | 7552 |  | Tampa em PVC para condulete | pç | 1 | 2.66 | 3 | 2.66 |  | 2.66 | [6 empty] | 10.1873
SINAPI | 88264 |  | Eletricista com encargos complementares | h | 0.3 | 18.13 | 3 |  | 5.44 | 5.44 | [6 empty] | 20.8341
SINAPI | 88247 |  | Auxiliar de eletricista com encargos complementares | h | 0.3 | 14.96 | 3 |  | 4.49 | 4.49 | [6 empty] | 17.1958
(COMP) |  | 14.4.6 | Tomada dupla 2P+T 20 A miolo vermelho montada em condulete de PVC Ø32mm (1") tipo "E" | pç |  |  | 23 | 24.28 | 9.93 | 34.21 | 558.44 | 228.39 | 786.83 | 217.6372 | 1004.4672
TCPO | 16.003.000075 |  | Condulete de PVC Ø32mm (1") tipo "E" | pç | 1 | 6.09 | 23 | 6.09 |  | 6.09 | [7 empty] | 178.8134
TCPO | 16.003.000075 |  | Adaptador de encaixe para eletroduto de PVC rígido Ø 1" | pç | 1 | 1.68 | 23 | 1.68 |  | 1.68 | [7 empty] | 49.3278
Cotação |  |  | Tomada dupla 2P+T 20 A miolo vermelho para condulete | pç | 1 | 13.85 | 23 | 13.85 |  | 13.85 | [5 empty] | 406.6609
SINAPI | 7552 |  | Tampa em PVC para condulete | pç | 1 | 2.66 | 23 | 2.66 |  | 2.66 | [6 empty] | 78.1024
SINAPI | 88264 |  | Eletricista com encargos complementares | h | 0.3 | 18.13 | 23 |  | 5.44 | 5.44 | [6 empty] | 159.7282
SINAPI | 88247 |  | Auxiliar de eletricista com encargos complementares | h | 0.3 | 14.96 | 23 |  | 4.49 | 4.49 | [6 empty] | 131.8345
(COMP) |  | 14.4.7 | Tomada dupla 2P+T 20 A miolo branco montada em condulete de PVC Ø32mm (1") tipo "E" | pç |  |  | 23 | 24.28 | 9.93 | 34.21 | 558.44 | 228.39 | 786.83 | 217.6372 | 1004.4672
TCPO | 16.003.000075 |  | Condulete de PVC Ø32mm (1") tipo "E" | pç | 1 | 6.09 | 23 | 6.09 |  | 6.09 | [7 empty] | 178.8134
TCPO | 16.003.000075 |  | Adaptador de encaixe para eletroduto de PVC rígido Ø 1" | pç | 1 | 1.68 | 23 | 1.68 |  | 1.68 | [7 empty] | 49.3278
Cotação |  |  | Tomada dupla 2P+T 20 A miolo branco para condulete | pç | 1 | 13.85 | 23 | 13.85 |  | 13.85 | [5 empty] | 406.6609
SINAPI | 7552 |  | Tampa em PVC para condulete | pç | 1 | 2.66 | 23 | 2.66 |  | 2.66 | [6 empty] | 78.1024
SINAPI | 88264 |  | Eletricista com encargos complementares | h | 0.3 | 18.13 | 23 |  | 5.44 | 5.44 | [6 empty] | 159.7282
SINAPI | 88247 |  | Auxiliar de eletricista com encargos complementares | h | 0.3 | 14.96 | 23 |  | 4.49 | 4.49 | [6 empty] | 131.8345
(COMP) |  | 14.4.8 | Conjunto interruptor simples uma tecla e tomada 2P+T (NBR 14136) de embutir 4x2" | pç |  |  | 1 | 14.51 | 12.25 | 26.76 | 14.51 | 12.25 | 26.76 | 7.4018 | 34.1618
TCPO | 16.007.000016 |  | Conjuntor interruptor simples uma tecla e tomada 2P+T (NBR 14136), 10A, 250V, de embutir 4x2", com espelho e suporte (ref. Pial Legrand Pialplus, Iriel Talari, Siemens Ilus ou similar) | pç | 1 | 14.51 | 1 | 14.51 |  | 14.51 | [7 empty] | 18.5235
SINAPI | 88264 |  | Eletricista com encargos complementares | h | 0.37 | 18.13 | 1 |  | 6.71 | 6.71 | [6 empty] | 8.566
SINAPI | 88247 |  | Auxiliar de eletricista com encargos complementares | h | 0.37 | 14.96 | 1 |  | 5.54 | 5.54 | [6 empty] | 7.0724
(COMP) |  | 14.4.9 | Tomada 2P+T (NBR 14136), 20 A, de embutir 4x2" (miolo branco) | pç |  |  | 74 | 9 | 9.6 | 18.6 | 666 | 710.4 | 1376.4 | 380.7122 | 1757.1122
Cotação |  |  | Tomada 2P+T (NBR 14136), de embutir 4x2" com suporte e espelho na cor branca, 20A, 250V - miolo branco (ref. Pial Legrand Pialplus, Iriel Talari, Siemens Ilus ou similar) | pç | 1 | 9 | 74 | 9 |  | 9 | [5 empty] | 850.2156
SINAPI | 88264 |  | Eletricista com encargos complementares | h | 0.29 | 18.13 | 74 |  | 5.26 | 5.26 | [6 empty] | 496.9038
SINAPI | 88247 |  | Auxiliar de eletricista com encargos complementares | h | 0.29 | 14.96 | 74 |  | 4.34 | 4.34 | [6 empty] | 409.9929
(COMP) |  | 14.4.10 | Tomada 2P+T (NBR 14136), 20 A, de embutir 4x2" (miolo vermelho) | pç |  |  | 2 | 10 | 9.6 | 19.6 | 20 | 19.2 | 39.2 | 10.8427 | 50.0427
Cotação |  |  | Tomada 2P+T (NBR 14136), de embutir 4x2" com suporte e espelho na cor branca, 20A, 250V - miolo vermelho (ref. Pial Legrand Pialplus, Iriel Talari, Siemens Ilus ou similar) | pç | 1 | 10 | 2 | 10 |  | 10 | [5 empty] | 25.532
SINAPI | 88264 |  | Eletricista com encargos complementares | h | 0.29 | 18.13 | 2 |  | 5.26 | 5.26 | [6 empty] | 13.4298
SINAPI | 88247 |  | Auxiliar de eletricista com encargos complementares | h | 0.29 | 14.96 | 2 |  | 4.34 | 4.34 | [6 empty] | 11.0809
(COMP) |  | 14.4.11 | Conjunto duas tomadas 2P+T (NBR 14136), 20 A, de embutir 4x2" (miolo branco) | pç |  |  | 1 | 15 | 12.25 | 27.25 | 15 | 12.25 | 27.25 | 7.5373 | 34.7874
Cotação |  |  | Conjunto duas tomadas 2P+T (NBR 14136), de embutir 4x2" com suporte e espelho na cor branca, 20A, 250V - miolo branco (ref. Pial Legrand Pialplus, Iriel Talari, Siemens Ilus ou similar) | pç | 1 | 15 | 1 | 15 |  | 15 | [5 empty] | 19.149
SINAPI | 88264 |  | Eletricista com encargos complementares | h | 0.37 | 18.13 | 1 |  | 6.71 | 6.71 | [6 empty] | 8.566
SINAPI | 88247 |  | Auxiliar de eletricista com encargos complementares | h | 0.37 | 14.96 | 1 |  | 5.54 | 5.54 | [6 empty] | 7.0724
|  | 14.5 | POSTES TÉCNICOS E ACESSÓRIOS | [7 empty] | 27515.42 | 6121.18 | 33636.6 | 9303.8836 | 42940.4836
(COMP) |  | 14.5.1 | Coluna técnica de alumínio extrudado, comprimento 3,0 metros | pç |  |  | 34 | 699.82 | 82.73 | 782.55 | 23793.88 | 2812.82 | 26606.7 | 7359.4132 | 33966.1132
Cotação |  |  | Coluna técnica de alumínio extrudado, comprimento 3,0 metros, com vergalhão regulador mínimo de 80 cm, na cor branca, incluindo luva de arremate e bases de apoio superior e inferior. Ref. Coluna Dutotec Plus Light DT 76240.01 e luva Dutotec DT 76940.00 ou similares | pç | 1 | 635.12 | 34 | 635.12 |  | 635.12 | [5 empty] | 27567.0025
Cotação |  |  | Cabo de cobre isolado PP 3x2,5 mm² | m | 12 | 3.6 | 34 | 43.2 |  | 43.2 | [5 empty] | 1875.0701
Cotação |  |  | Plugue macho 2P+T, 20A, 250 V, NBR 14136 | pç | 2 | 10.75 | 34 | 21.5 |  | 21.5 | [5 empty] | 933.1946
SINAPI | 88264 |  | Eletricista com encargos complementares | h | 2.5 | 18.13 | 34 |  | 45.33 | 45.33 | [6 empty] | 1967.5215
SINAPI | 88247 |  | Auxiliar de eletricista com encargos complementares | h | 2.5 | 14.96 | 34 |  | 37.4 | 37.4 | [6 empty] | 1623.3246
(COMP) |  | 14.5.2 | Porta equipamentos para coluna ou totem técnico, com espaço para três blocos | pç |  |  | 146 | 10.43 | 1.81 | 12.24 | 1522.78 | 264.26 | 1787.04 | 494.2953 | 2281.3353
Cotação |  |  | Porta equipamentos slim para coluna ou totem técnico, com espaço para três blocos, na cor branca, tipo sobrepor. Ref. Dutotec DT 76740.30 ou similar compatível | pç | 1 | 10.43 | 146 | 10.43 |  | 10.43 | [5 empty] | 1943.9809
SINAPI | 88264 |  | Eletricista com encargos complementares | h | 0.1 | 18.13 | 146 |  | 1.81 | 1.81 | [6 empty] | 337.3543
(COMP) |  | 14.5.3 | Tomada 2P+T 20A 250V NBR 14136 para coluna ou totem técnico, miolo branco | pç |  |  | 105 | 5.02 | 6.95 | 11.97 | 527.1 | 729.75 | 1256.85 | 347.6447 | 1604.4947
Cotação |  |  | Tomada 2P+T 20A 250V NBR 14136 para porta equipamentos, na cor branca. Ref. Dutotec 99233.00 ou similar compatível | pç | 1 | 5.02 | 105 | 5.02 |  | 5.02 | [5 empty] | 672.8959
SINAPI | 88264 |  | Eletricista com encargos complementares | h | 0.21 | 18.13 | 105 |  | 3.81 | 3.81 | [6 empty] | 510.7038
SINAPI | 88247 |  | Auxiliar de eletricista com encargos complementares | h | 0.21 | 14.96 | 105 |  | 3.14 | 3.14 | [6 empty] | 420.895
(COMP) |  | 14.5.4 | Tomada 2P+T 20A 250V NBR 14136 para coluna ou totem técnico, miolo vermelho | pç |  |  | 333 | 5.02 | 6.95 | 11.97 | 1671.66 | 2314.35 | 3986.01 | 1102.5304 | 5088.5404
Cotação |  |  | Tomada 2P+T 20A 250V NBR 14136 para porta equipamentos, na cor vermelha. Ref. Dutotec 99231.00 ou similar compatível | pç | 1 | 5.02 | 333 | 5.02 |  | 5.02 | [5 empty] | 2134.0412
SINAPI | 88264 |  | Eletricista com encargos complementares | h | 0.21 | 18.13 | 333 |  | 3.81 | 3.81 | [6 empty] | 1619.6607
SINAPI | 88247 |  | Auxiliar de eletricista com encargos complementares | h | 0.21 | 14.96 | 333 |  | 3.14 | 3.14 | [6 empty] | 1334.8385
|  | 14.6 | ILUMINAÇÃO E ACESSÓRIOS | [7 empty] | 24811.47 | 4199.28 | 29010.75 | 8024.3735 | 37035.1234
(COMP) |  | 14.6.1 | Luminária de embutir com aletas (antireflexiva) para 4 lâmpadas LED de 9 ou 10 W formato tubular T8 conectores G13 temperatura de branca (maior que 4000 K) fator de potência igual ou maior que 0,8 (lâmpadas equivalentes à fluorescente tubular de 16 W) | pç |  |  | 78 | 246.54 | 33.09 | 279.63 | 19230.12 | 2581.02 | 21811.14 | 6032.9613 | 27844.1013
Cotação |  |  | Luminária de embutir padrão forro modular para 4 lâmpadas tubulares T8 de 60 cm, em chapa de aço galvanizado e pintada, com refletor e aletas (mín. 16 células) em alumínio anodizado, base G13, fab. Lumicenter CAA01E416, Abalux A06, GoldLuz GL06, Itaim ou similar | pç | 1 | 89 | 78 | 89 |  | 89 | [5 empty] | 8862.1572
Cotação |  |  | Lâmpada LED 9 ou 10 W tubular, leitosa, fluxo luminoso 800 lm ou superior, temp. cor 4000K ou superior, base G13, 60 cm, ângulo de abertura do facho 240º, 127V ou bivolt, fator de potência 0,8 ou superior, vida útil mínima de 25000 horas, ref. Philips, Osram ou similar | pç | 4 | 35.5 | 78 | 142 |  | 142 | [5 empty] | 14139.6216
Cotação |  |  | Plugue macho 2P+T, 250 V, 10 A padrão NBR 14136 | pç | 1 | 4.92 | 78 | 4.92 |  | 4.92 | [5 empty] | 489.908
Cotação |  |  | Plugue fêmea 2P+T, 250 V, 10 A padrão NBR 14136 | pç | 1 | 5.9 | 78 | 5.9 |  | 5.9 | [5 empty] | 587.4913
Cotação |  |  | Prensa cabo PG-9 rosca curta | pç | 1 | 1.2 | 78 | 1.2 |  | 1.2 | [5 empty] | 119.4898
Cotação |  |  | Cabo de cobre isolado tipo PP 3x1,0 mm² | m | 2 | 1.76 | 78 | 3.52 |  | 3.52 | [5 empty] | 350.5033
SINAPI | 88264 |  | Eletricista com encargos complementares | h | 1 | 18.13 | 78 |  | 18.13 | 18.13 | [6 empty] | 1805.2911
SINAPI | 88247 |  | Auxiliar de eletricista com encargos complementares | h | 1 | 14.96 | 78 |  | 14.96 | 14.96 | [6 empty] | 1489.639
(COMP) |  | 14.6.2 | Luminária de embutir sem aletas para 4 lâmpadas LED de 9 ou 10 W formato tubular T8 conectores G13 temperatura de branca (maior que 4000 K) fator de potência igual ou maior que 0,8 (lâmpadas equivalentes à fluorescente tubular de 16 W) | pç |  |  | 5 | 246.54 | 33.09 | 279.63 | 1232.7 | 165.45 | 1398.15 | 386.7283 | 1784.8783
Cotação |  |  | Luminária de embutir padrão forro modular para 4 lâmpadas tubulares T8 de 60 cm, em chapa de aço galvanizado e pintada, com refletor em alumínio anodizado, base G13, fab. Lumicenter CAA01E416, Abalux A06, GoldLuz GL06, Itaim ou similar | pç | 1 | 89 | 5 | 89 |  | 89 | [5 empty] | 568.087
Cotação |  |  | Lâmpada LED 9 ou 10 W tubular, leitosa, fluxo luminoso 800 lm ou superior, temp. cor 4000K ou superior, base G13, 60 cm, ângulo de abertura do facho 240º, 127V ou bivolt, fator de potência 0,8 ou superior, vida útil mínima de 25000 horas, ref. Philips, Osram ou similar | pç | 4 | 35.5 | 5 | 142 |  | 142 | [5 empty] | 906.386
Cotação |  |  | Plugue macho 2P+T, 250 V, 10 A padrão NBR 14136 | pç | 1 | 4.92 | 5 | 4.92 |  | 4.92 | [5 empty] | 31.4044
Cotação |  |  | Plugue fêmea 2P+T, 250 V, 10 A padrão NBR 14136 | pç | 1 | 5.9 | 5 | 5.9 |  | 5.9 | [5 empty] | 37.6597
Cotação |  |  | Prensa cabo PG-9 rosca curta | pç | 1 | 1.2 | 5 | 1.2 |  | 1.2 | [5 empty] | 7.6596
Cotação |  |  | Cabo de cobre isolado tipo PP 3x1,0 mm² | m | 2 | 1.76 | 5 | 3.52 |  | 3.52 | [5 empty] | 22.4682
SINAPI | 88264 |  | Eletricista com encargos complementares | h | 1 | 18.13 | 5 |  | 18.13 | 18.13 | [6 empty] | 115.7238
SINAPI | 88247 |  | Auxiliar de eletricista com encargos complementares | h | 1 | 14.96 | 5 |  | 14.96 | 14.96 | [6 empty] | 95.4897
(COMP) |  | 14.6.3 | Bloco autônomo de iluminação de emergência | pç |  |  | 16 | 37.71 | 16.55 | 54.26 | 603.36 | 264.8 | 868.16 | 240.1331 | 1108.2931
Cotação |  |  | Bloco autônomo de iluminação de emergência, 127 V (ou bivolt), mínimo 30 leds, com bateria de autonomia mínima de 2 horas, com cordão e plug 2P padrão NBR 14136, botão de teste, corpo da luminária na cor branca, com fita adesiva indicando "SAÍDA" com seta, na cor vermelha tranparente | pç | 1 | 27.5 | 16 | 27.5 |  | 27.5 | [5 empty] | 561.704
Cotação |  |  | Plugue fêmea 2P+T, 250 V, 10 A padrão NBR 14136 | pç | 1 | 5.49 | 16 | 5.49 |  | 5.49 | [5 empty] | 112.1365
Cotação |  |  | Prensa cabo PG-9 rosca curta | pç | 1 | 1.2 | 16 | 1.2 |  | 1.2 | [5 empty] | 24.5107
Cotação |  |  | Cabo de cobre isolado tipo PP 3x1,0 mm² | m | 2 | 1.76 | 16 | 3.52 |  | 3.52 | [5 empty] | 71.8981
SINAPI | 88264 |  | Eletricista com encargos complementares | h | 0.5 | 18.13 | 16 |  | 9.07 | 9.07 | [6 empty] | 185.2602
SINAPI | 88247 |  | Auxiliar de eletricista com encargos complementares | h | 0.5 | 14.96 | 16 |  | 7.48 | 7.48 | [6 empty] | 152.7835
(COMP) |  | 14.6.4 | Luminária de embutir com difusor de vidro temperado de embutir com duas lâmpadas LED de 10W (bocais E-27) | pç |  |  | 20 | 94.25 | 33.09 | 127.34 | 1885 | 661.8 | 2546.8 | 704.4449 | 3251.2449
Cotação |  |  | Luminária de embutir para duas lâmpadas com bocais E-27, em alumínio na cor branca, refletor anodizado, vidro temperado. Ref. Metal Técnica MF 008, Lumicenter Lumidec EF08-E2E27VJC, GoldLuz FCEL E27 EF08-E2E27VJC ou similar | pç | 1 | 39.32 | 20 | 39.32 |  | 39.32 | [5 empty] | 1003.9182
Cotação |  |  | Lâmpada LED 10W, 127 V (ou bivolt) branca (4000K ou superior), fluxo luminoso 800 lm ou superior, fator de potência igual ou maior que 0,8, vida útil mínima de 15000 horas | pç | 2 | 19.9 | 20 | 39.8 |  | 39.8 | [5 empty] | 1016.1736
Cotação |  |  | Plugue macho 2P+T, 250 V, 10 A padrão NBR 14136 | pç | 1 | 4.92 | 20 | 4.92 |  | 4.92 | [5 empty] | 125.6174
Cotação |  |  | Plugue fêmea 2P+T, 250 V, 10 A padrão NBR 14136 | pç | 1 | 5.49 | 20 | 5.49 |  | 5.49 | [5 empty] | 140.1707
Cotação |  |  | Prensa cabo PG-9 rosca curta | pç | 1 | 1.2 | 20 | 1.2 |  | 1.2 | [5 empty] | 30.6384
Cotação |  |  | Cabo de cobre isolado tipo PP 3x1,0 mm² | m | 2 | 1.76 | 20 | 3.52 |  | 3.52 | [5 empty] | 89.8726
SINAPI | 88264 |  | Eletricista com encargos complementares | h | 1 | 18.13 | 20 |  | 18.13 | 18.13 | [6 empty] | 462.8952
SINAPI | 88247 |  | Auxiliar de eletricista com encargos complementares | h | 1 | 14.96 | 20 |  | 14.96 | 14.96 | [6 empty] | 381.9587
(COMP) |  | 14.6.5 | Reinstalação de luminária de sobrepor para duas lâmpadas tubulares T8 de 120 cm, retirada de lâmpadas fluorescentes e reator, e instalação de lâmpadas LED de 20 W (hall da sobreloja) | pç |  |  | 2 | 112.93 | 39.71 | 152.64 | 225.86 | 79.42 | 305.28 | 84.4404 | 389.7204
Cotação |  |  | Lâmpada LED tubular T8, 18 W a 20 W tubular, leitosa, fluxo luminoso 1600 lm ou superior, temp cor 4000K, base G13, 120 cm, 127V ou bivolt, vida útil mínima de 25000 horas, ref. Philips, Osram ou similar | pç | 2 | 48.9 | 2 | 97.8 |  | 97.8 | [5 empty] | 249.703
Cotação |  |  | Plugue macho 2P+T, 250 V, 10 A padrão NBR 14136 | pç | 1 | 4.92 | 2 | 4.92 |  | 4.92 | [5 empty] | 12.5617
Cotação |  |  | Plugue fêmea 2P+T, 250 V, 10 A padrão NBR 14136 | pç | 1 | 5.49 | 2 | 5.49 |  | 5.49 | [5 empty] | 14.0171
Cotação |  |  | Prensa cabo PG-9 rosca curta | pç | 1 | 1.2 | 2 | 1.2 |  | 1.2 | [5 empty] | 3.0638
Cotação |  |  | Cabo de cobre isolado tipo PP 3x1,0 mm² | m | 2 | 1.76 | 2 | 3.52 |  | 3.52 | [5 empty] | 8.9873
SINAPI | 88264 |  | Eletricista com encargos complementares | h | 1.2 | 18.13 | 2 |  | 21.76 | 21.76 | [6 empty] | 55.5576
SINAPI | 88247 |  | Auxiliar de eletricista com encargos complementares | h | 1.2 | 14.96 | 2 |  | 17.95 | 17.95 | [6 empty] | 45.8299
(COMP) |  | 14.6.6 | Sensor de prensença de teto (360º) com regulagem de tempo | pç |  |  | 15 | 40.61 | 16.55 | 57.16 | 609.15 | 248.25 | 857.4 | 237.1568 | 1094.5568
Cotação |  |  | Sensor de presença de teto de embutir, ângulo de 360º, 127 V (ou bivolt), com regulagem de tempo, alcance mínimo de 5,0 metros, acabamento na cor branca, potência de saída mínima de 500 W (carga incandescente) | pç | 1 | 40.61 | 15 | 40.61 |  | 40.61 | [5 empty] | 777.6409
SINAPI | 88264 |  | Eletricista com encargos complementares | h | 0.5 | 18.13 | 15 |  | 9.07 | 9.07 | [6 empty] | 173.6814
SINAPI | 88247 |  | Auxiliar de eletricista com encargos complementares | h | 0.5 | 14.96 | 15 |  | 7.48 | 7.48 | [6 empty] | 143.2345
(COMP) |  | 14.6.7 | Renovador (exaustor) de ar 150 m³/h de embutir para banheiro |  |  |  | 6 | 170.88 | 33.09 | 203.97 | 1025.28 | 198.54 | 1223.82 | 338.5086 | 1562.3286
Cotação |  |  | Renovador (exaustor) de ar de capacidade 150 m³/h, 127 V (ou bivolt), instalação embutida, ruído máximo 56 dB(A), potência máxima 30 W, dimensões máximas 20x20 cm, acabamento na cor branca, ref. Ventidis Ventokit 150 ou equivalente | pç | 1 | 170.88 | 6 | 170.88 |  | 170.88 | [5 empty] | 1308.8724
SINAPI | 88264 |  | Eletricista com encargos complementares | h | 1 | 18.13 | 6 |  | 18.13 | 18.13 | [6 empty] | 138.8685
SINAPI | 88247 |  | Auxiliar de eletricista com encargos complementares | h | 1 | 14.96 | 6 |  | 14.96 | 14.96 | [6 empty] | 114.5876
|  | 14.7 | QUADROS ELÉTRICOS | [7 empty] | 8911.21 | 1147.62 | 10058.83 | 2782.2724 | 12841.1024
(COMP) |  | 14.7.1 | Quadro QDEG-ANX | pç |  |  | 1 | 2797.5 | 370.2 | 3167.7 | 2797.5 | 370.2 | 3167.7 | 876.1858 | 4043.8858
TCPO | 16.009.000006 |  | Quadro geral de sobrepor com barramento trifásico, com capacidade mínima para 60 disjuntores monopolares DIN, com saída superior para eletrocalha 200x50 mm. Fabricado em chapa de aço, pintura eletrostática a pó, tratamento anti-oxidante (fosfato de ferro), grau de proteção IP54, com porta-projetos no interior, subtampa com dobradiças, plaquetas idenficadoras internas e externas em acrílico, barramento de capacidade 200 A para fases, neutro e 100 A (mínimo) para terra. Conforme diagrama unifilar, o quadro deverá possuir espaço reserva para ampliações. | pç | 1 | 462.89 | 1 | 462.89 |  | 462.89 | [7 empty] | 590.9254
Cotação |  |  | Kit barramento trifásico de cobre, 200 A, para 56 disjuntores DIN | pç | 1 | 436.26 | 1 | 436.26 |  | 436.26 | [5 empty] | 556.9295
Cotação |  |  | Supressor de surtos DIN 40 kA, 275 V, com indicador de atuação | pç | 4 | 77.9 | 1 | 311.6 |  | 311.6 | [5 empty] | 397.7886
SINAPI | 2377 |  | Disjuntor termomagnético tripolar 200 A / 600 V, tipo FXD / ICC 35 kA | pç | 1 | 470.91 | 1 | 470.91 |  | 470.91 | [6 empty] | 601.1637
Cotação |  |  | Disjuntor termomagnético tripolar 70 A, DIN, curva C | pç | 1 | 71.2 | 1 | 71.2 |  | 71.2 | [5 empty] | 90.8939
SINAPI | 34714 |  | Disjuntor termomagnético tripolar 63 A, DIN, curva C | pç | 1 | 64.76 | 1 | 64.76 |  | 64.76 | [6 empty] | 82.6726
SINAPI | 34709 |  | Disjuntor termomagnético tripolar 50 A, DIN, curva C | pç | 1 | 54.22 | 1 | 54.22 |  | 54.22 | [6 empty] | 69.2173
SINAPI | 34709 |  | Disjuntor termomagnético tripolar 40 A, DIN, curva C | pç | 8 | 54.22 | 1 | 433.76 |  | 433.76 | [6 empty] | 553.738
SINAPI | 34709 |  | Disjuntor termomagnético tripolar 25 A, DIN, curva C | pç | 7 | 54.22 | 1 | 379.54 |  | 379.54 | [6 empty] | 484.5208
Cotação |  |  | Porta-projeto A4 | pç | 1 | 27.66 | 1 | 27.66 |  | 27.66 | [5 empty] | 35.3108
Cotação |  |  | Kit anilhas/marcadores de cabos (100 unidades) - inclui marcação no quadro e nas tomadas | pç | 2 | 7.35 | 1 | 14.7 |  | 14.7 | [5 empty] | 18.766
Estimado |  |  | Parafusos, conectores, identificações e demais acessórios | un | 1 | 70 | 1 | 70 |  | 70 | [5 empty] | 89.362
SINAPI | 88265 |  | Eletricista industrial com encargos complementares | h | 10 | 22.06 | 1 |  | 220.6 | 220.6 | [6 empty] | 281.618
SINAPI | 88247 |  | Auxiliar de eletricista com encargos complementares | h | 10 | 14.96 | 1 |  | 149.6 | 149.6 | [6 empty] | 190.9794
(COMP) |  | 14.7.2 | Quadro QDAC-SL | pç |  |  | 1 | 2523.36 | 296.16 | 2819.52 | 2523.36 | 296.16 | 2819.52 | 779.8792 | 3599.3992
TCPO | 16.009.000006 |  | Quadro de distribuição de sobrepor com barramento trifásico, com capacidade mínima para 56 disjuntores monopolares DIN, com saída superior para eletrocalha 200x50 mm. Fabricado em chapa de aço, pintura eletrostática a pó, tratamento anti-oxidante (fosfato de ferro), grau de proteção IP54, com porta-projetos no interior, subtampa com dobradiças, plaquetas idenficadoras internas e externas em acrílico, barramento segmentado de capacidade 180 A (mínimo) para fases, neutro e 100 A (mínimo) para terra. Conforme diagrama unifilar e plano de face simplificado, o quadro deverá possuir espaço para instalação posterior de disjuntores bipolares ou tripolares. | pç | 1 | 462.89 | 1 | 462.89 |  | 462.89 | [7 empty] | 590.9254
Cotação |  |  | Kit barramento trifásico de cobre, 200 A, para 56 disjuntores DIN | pç | 1 | 436.26 | 1 | 436.26 |  | 436.26 | [5 empty] | 556.9295
Cotação |  |  | Supressor de surtos DIN 40 kA, 275 V, com indicador de atuação | pç | 4 | 77.9 | 1 | 311.6 |  | 311.6 | [5 empty] | 397.7886
Cotação |  |  | Dispositivo diferencial residual (DR) tetrapolar 80 A (In 30 mA) padrão DIN | pç | 2 | 245.08 | 1 | 490.16 |  | 490.16 | [5 empty] | 625.7383
SINAPI | 2391 |  | Disjuntor termomagnético tripolar 125 A / 600 V, tipo FXD / ICC 20 kA | pç | 1 | 295.77 | 1 | 295.77 |  | 295.77 | [6 empty] | 377.58
SINAPI | 2373 |  | Disjuntor termomagnético tripolar 80 A, DIN, curva C | pç | 2 | 94.58 | 1 | 189.16 |  | 189.16 | [6 empty] | 241.4817
SINAPI | 34709 |  | Disjuntor termomagnético tripolar 50 A, DIN, curva C | pç | 3 | 54.22 | 1 | 162.66 |  | 162.66 | [6 empty] | 207.6518
SINAPI | 34616 |  | Disjuntor termomagnético bipolar 20 A, DIN, curva C | pç | 2 | 44.26 | 1 | 88.52 |  | 88.52 | [6 empty] | 113.0046
Cotação |  |  | Porta-projeto A4 | pç | 1 | 27.66 | 1 | 27.66 |  | 27.66 | [5 empty] | 35.3108
Cotação |  |  | Kit anilhas/marcadores de cabos (100 unidades) - inclui marcação no quadro e nas tomadas | pç | 0.5 | 7.35 | 1 | 3.68 |  | 3.68 | [5 empty] | 4.6979
Estimado |  |  | Parafusos, conectores, identificações e demais acessórios | un | 1 | 55 | 1 | 55 |  | 55 | [5 empty] | 70.213
SINAPI | 88265 |  | Eletricista industrial com encargos complementares | h | 8 | 22.06 | 1 |  | 176.48 | 176.48 | [6 empty] | 225.2944
SINAPI | 88247 |  | Auxiliar de eletricista com encargos complementares | h | 8 | 14.96 | 1 |  | 119.68 | 119.68 | [6 empty] | 152.7835
(COMP) |  | 14.7.3 | Quadro QDC-SL | pç |  |  | 1 | 2641.92 | 333.18 | 2975.1 | 2641.92 | 333.18 | 2975.1 | 822.9127 | 3798.0127
TCPO | 16.009.000006 |  | Quadro de distribuição de sobrepor com barramento trifásico, com capacidade mínima para 56 disjuntores monopolares DIN, com saída superior para eletrocalha 200x50 mm. Fabricado em chapa de aço, pintura eletrostática a pó, tratamento anti-oxidante (fosfato de ferro), grau de proteção IP54, com porta-projetos no interior, subtampa com dobradiças, plaquetas idenficadoras internas e externas em acrílico, barramento de capacidade 200 A para fases, neutro e 100 A (mínimo) para terra. Conforme diagrama unifilar, o quadro deverá possuir espaço reserva para ampliações. | pç | 1 | 462.89 | 1 | 462.89 |  | 462.89 | [7 empty] | 590.9254
Cotação |  |  | Kit barramento trifásico de cobre, 200 A, para 56 disjuntores DIN | pç | 1 | 436.26 | 1 | 436.26 |  | 436.26 | [5 empty] | 556.9295
Cotação |  |  | Supressor de surtos DIN 40 kA, 275 V, com indicador de atuação | pç | 4 | 77.9 | 1 | 311.6 |  | 311.6 | [5 empty] | 397.7886
SINAPI | 2377 |  | Disjuntor termomagnético tripolar 200 A / 600 V, tipo FXD / ICC 35 kA | pç | 1 | 470.91 | 1 | 470.91 |  | 470.91 | [6 empty] | 601.1637
SINAPI | 2391 |  | Disjuntor termomagnético tripolar 125 A / 600 V, tipo FXD / ICC 20 kA | pç | 1 | 295.77 | 1 | 295.77 |  | 295.77 | [6 empty] | 377.58
Cotação |  |  | Dispositivo diferencial residual (DR) tetrapolar 63 A (In 30 mA) padrão DIN | pç | 1 | 167.19 | 1 | 167.19 |  | 167.19 | [5 empty] | 213.4348
SINAPI | 34714 |  | Disjuntor termomagnético tripolar 63 A, DIN, curva C | pç | 2 | 64.76 | 1 | 129.52 |  | 129.52 | [6 empty] | 165.3452
SINAPI | 34616 |  | Disjuntor termomagnético bipolar 20 A, DIN, curva C | pç | 1 | 44.26 | 1 | 44.26 |  | 44.26 | [6 empty] | 56.5023
SINAPI | 34653 |  | Disjuntor termomagnético monopolar 25 A, DIN, curva C | pç | 2 | 7.72 | 1 | 15.44 |  | 15.44 | [6 empty] | 19.7107
SINAPI | 34653 |  | Disjuntor termomagnético monopolar 20 A, DIN, curva C | pç | 26 | 7.72 | 1 | 200.72 |  | 200.72 | [6 empty] | 256.2392
Cotação |  |  | Porta-projeto A4 | pç | 1 | 27.66 | 1 | 27.66 |  | 27.66 | [5 empty] | 35.3108
Cotação |  |  | Kit anilhas/marcadores de cabos (100 unidades) - inclui marcação no quadro e nas tomadas e interruptores | pç | 2 | 7.35 | 1 | 14.7 |  | 14.7 | [5 empty] | 18.766
Estimado |  |  | Parafusos, conectores, identificações e demais acessórios | un | 1 | 65 | 1 | 65 |  | 65 | [5 empty] | 82.979
SINAPI | 88265 |  | Eletricista industrial com encargos complementares | h | 9 | 22.06 | 1 |  | 198.54 | 198.54 | [6 empty] | 253.4562
SINAPI | 88247 |  | Auxiliar de eletricista com encargos complementares | h | 9 | 14.96 | 1 |  | 134.64 | 134.64 | [6 empty] | 171.8814
(COMP) |  | 14.7.4 | Quadro QDE-SL | pç |  |  | 1 | 948.43 | 148.08 | 1096.51 | 948.43 | 148.08 | 1096.51 | 303.2947 | 1399.8047
TCPO | 16.009.000005 |  | Quadro de distribuição de sobrepor com barramento trifásico, com capacidade mínima para 28 disjuntores monopolares DIN, com saída superior para eletrocalha 200x50 mm. Fabricado em chapa de aço, pintura eletrostática a pó, tratamento anti-oxidante (fosfato de ferro), grau de proteção IP54, com porta-projetos no interior, subtampa com dobradiças, plaquetas idenficadoras internas e externas em acrílico, barramento de capacidade 100 A para fases, neutro e 50 A (mínimo) para terra. Conforme diagrama unifilar, o quadro deverá possuir espaço reserva para ampliações. | pç | 1 | 184.99 | 1 | 184.99 |  | 184.99 | [7 empty] | 236.1582
Cotação |  |  | Kit barramento trifásico de cobre, 100 A, para 28 disjuntores | pç | 1 | 159.95 | 1 | 159.95 |  | 159.95 | [5 empty] | 204.1922
Cotação |  |  | Supressor de surtos DIN 40 kA, 275 V, com indicador de atuação | pç | 4 | 77.9 | 1 | 311.6 |  | 311.6 | [5 empty] | 397.7886
SINAPI | 34714 |  | Disjuntor termomagnético tripolar 63 A, DIN, curva C | pç | 1 | 64.76 | 1 | 64.76 |  | 64.76 | [6 empty] | 82.6726
SINAPI | 34653 |  | Disjuntor termomagnético monopolar 20 A, DIN, curva C | pç | 21 | 7.72 | 1 | 162.12 |  | 162.12 | [6 empty] | 206.9624
Cotação |  |  | Porta-projeto A4 | pç | 1 | 27.66 | 1 | 27.66 |  | 27.66 | [5 empty] | 35.3108
Cotação |  |  | Kit anilhas/marcadores de cabos (100 unidades) - inclui marcação no quadro e nas tomadas | pç | 1 | 7.35 | 1 | 7.35 |  | 7.35 | [5 empty] | 9.383
Estimado |  |  | Parafusos, conectores, identificações e demais acessórios | un | 1 | 30 | 1 | 30 |  | 30 | [5 empty] | 38.298
SINAPI | 88265 |  | Eletricista industrial com encargos complementares | h | 4 | 22.06 | 1 |  | 88.24 | 88.24 | [6 empty] | 112.6472
SINAPI | 88247 |  | Auxiliar de eletricista com encargos complementares | h | 4 | 14.96 | 1 |  | 59.84 | 59.84 | [6 empty] | 76.3917
|  | 15 | INSTALAÇÕES DE REDE LÓGICA | [7 empty] | 21379.3 | 8267.94 | 29647.24 | 8200.4266 | 37886.4497
|  | 15.1 | INFRAESTRUTURA | [7 empty] | 388.55 | 645.45 | 1034 | 286.0044 | 1397.5706
Caixas e eletrodutos
(COMP) |  | 15.1.1 | Eletroduto de PVC rígido roscável,inclusive conexões ø 32 mm (1") | m |  |  | 5 | 4.63 | 9.93 | 14.56 | 23.15 | 49.65 | 72.8 | 20.1365 | 92.9365
TCPO | 16.012.000050 |  | Eletroduto de PVC rígido roscável Ø32 mm (1") | m | 1.1 | 4.21 | 5 | 4.63 |  | 4.63 | [7 empty] | 29.5533
SINAPI | 88264 |  | Eletricista com encargos complementares | h | 0.3 | 18.13 | 5 |  | 5.44 | 5.44 | [6 empty] | 34.7235
SINAPI | 88247 |  | Auxiliar de eletricista com encargos complementares | h | 0.3 | 14.96 | 5 |  | 4.49 | 4.49 | [6 empty] | 28.6597
(COMP) |  | 15.1.2 | Condulete de PVC rígido encaixe para eletroduto rígido Ø 32 mm (1") | pç |  |  | 60 | 6.09 | 9.93 | 16.02 | 365.4 | 595.8 | 961.2 | 265.8679 | 1227.0679
TCPO | 16003000075 |  | Condulete de PVC rígido encaixe para eletroduto rígido Ø 32 mm (1") | pç | 1 | 6.09 | 60 | 6.09 |  | 6.09 | [7 empty] | 466.4696
SINAPI | 88264 |  | Eletricista com encargos complementares | h | 0.3 | 18.13 | 60 |  | 5.44 | 5.44 | [6 empty] | 416.6822
SINAPI | 88247 |  | Auxiliar de eletricista com encargos complementares | h | 0.3 | 14.96 | 60 |  | 4.49 | 4.49 | [6 empty] | 343.916
(COMP) | 16005000034 | 15.1.3 | Eletrocalha lisa em chapa de aço galvanizado com tampa 50 x 50 mm | m |  |  | 2 | 17.15 | 13.23 | 30.38 | 34.3 | 26.46 | 60.76 | 16.8062 | 77.5662
TCPO |  |  | Eletrocalha lisa em chapa de aço galvanizado com tampa 50 x 50 mm | m | 1.05 | 6.89 | 2 | 7.23 |  | 7.23 | [7 empty] | 18.4596
TCPO |  |  | Arruela em aço galvanizado Ø 1/4" | pç | 4 | 0.02 | 2 | 0.08 |  | 0.08 | [7 empty] | 0.20426
TCPO |  |  | Parafuso cabeça sextavada comprimento Ø 1/4" x 2" | pç | 2 | 0.21 | 2 | 0.42 |  | 0.42 | [7 empty] | 1.0723
TCPO |  |  | Barra roscada em aço Ø 1/4", comprimento 1 m, bicromatizada ou zincada | m | 1 | 1.12 | 2 | 1.12 |  | 1.12 | [7 empty] | 2.8596
TCPO |  |  | Porca sextavada de aço galvanizado Ø 1/4" | pç | 2 | 4.01 | 2 | 8.02 |  | 8.02 | [7 empty] | 20.4767
TCPO |  |  | Bucha de nylon Ø 8 mm x 40 mm | pç | 2 | 0.14 | 2 | 0.28 |  | 0.28 | [7 empty] | 0.7149
SINAPI | 88264 |  | Eletricista com encargos complementares | h | 0.4 | 18.13 | 2 |  | 7.25 | 7.25 | [6 empty] | 18.5107
SINAPI | 88247 |  | Auxiliar de eletricista com encargos complementares | h | 0.4 | 14.96 | 2 |  | 5.98 | 5.98 | [6 empty] | 15.2681
|  | 15.2 | CABEAMENTO LÓGICO | [7 empty] | 14422.5 | 4995 | 19417.5 | 5370.8805 | 24788.3805
2.7508
(COMP) |  | 15.2.1 | Cabo de lógica 4 pares Cat. 6 UTP na cor cinza ou azul | m |  |  | 2250 | 2.81 | 2.22 | 5.03 | 6322.5 | 4995 | 11317.5 | 3130.4205 | 14447.9205
Cotação |  |  | Cabo de lógica 4 pares Cat. 6 UTP - norma ANSI/TIA/EIA-568-B.2-1 instalado com mão de obra qualificada, sem estrangulamento do cabo, sem torção, sem deformação, fixado com velcro, sem descobrimento acima de 13mm da capa. Ref. Furukawa linha profissional ou similar. | m | 1.02 | 2.75 | 2250 | 2.81 |  | 2.81 | [5 empty] | 8071.3035
SINAPI | 88265 |  | Eletricista industrial com encargos complementares | h | 0.06 | 22.06 | 2250 |  | 1.32 | 1.32 | [6 empty] | 3791.502
SINAPI | 88247 |  | Auxiliar de eletricista com encargos complementares | h | 0.06 | 14.96 | 2250 |  | 0.9 | 0.9 | [6 empty] | 2585.115
Cotação |  | 15.2.2 | Patch cord categoria 6 - azul - 1,50m (lógica) - Furukawa ou similar, certificado (para conexão no rack) | pç |  | 24 | 50 | 24 |  | 24 | 1200 | 0 | 1200 | 331.92 | 1531.92 | 1531.92
Cotação |  | 15.2.3 | Patch cord categoria 6 - azul - 10,0m (lógica) - Furukawa ou similar, certificado (para postos de trabalho no padrão genérico) | pç |  | 69 | 100 | 69 |  | 69 | 6900 | 0 | 6900 | 1908.54 | 8808.54 | 8808.54
|  | 15.3 | RACK E ACESSÓRIOS | [7 empty] | 3101.6 | 296.16 | 3397.76 | 939.8204 | 4337.5804
(SINAPI) |  | 15.3.1 | Remanejamento e reorganização do rack de 44U existente | h |  |  | 1 | 3101.6 | 296.16 | 3397.76 | 3101.6 | 296.16 | 3397.76 | 939.8204 | 4337.5804
Cotação |  |  | Patch-pannel 24 portas RJ-45, padrão 19", cat-6 T568A/B para rack 19" referência Furukawa ou similar. | pç | 5 | 609.32 | 1 | 3046.6 |  | 3046.6 | [5 empty] | 3889.2896
Cotação |  |  | Régua de tomadas com 8 posições NBR 14136 10 A | pç | 1 | 55 | 1 | 55 |  | 55 | [5 empty] | 70.213
SINAPI | 88265 |  | Eletricista industrial com encargos complementares | h | 8 | 22.06 | 1 |  | 176.48 | 176.48 | [6 empty] | 225.2944
SINAPI | 88247 |  | Auxiliar de eletricista com encargos complementares | h | 8 | 14.96 | 1 |  | 119.68 | 119.68 | [6 empty] | 152.7835
|  | 15.4 | TOMADAS E CONECTORES | [7 empty] | 3449.5 | 666.1 | 4115.6 | 1138.375 | 5253.975
(COMP) |  | 15.4.1 | Tomada RJ-45 CATEGORIA 6 (referência Furukawa ou equivalente) | pç |  |  | 118 | 22.9 | 4.45 | 27.35 | 2702.2 | 525.1 | 3227.3 | 892.6712 | 4119.9712
Cotação |  |  | Tomada RJ-45 CATEGORIA 6 (referência Furukawa ou equivalente) |  | 1 | 22.901 | 118 | 22.9 |  | 22.9 | [5 empty] | 3449.6285
SINAPI | 88265 |  | Eletricista industrial com encargos complementares | h | 0.12 | 22.06 | 118 |  | 2.65 | 2.65 | [6 empty] | 399.1928
SINAPI | 88247 |  | Auxiliar de eletricista com encargos complementares | h | 0.12 | 14.96 | 118 |  | 1.8 | 1.8 | [6 empty] | 271.1498
(COMP) |  | 15.4.2 | Espelho para 1 módulo RJ45 para instalação em condulete | pç |  |  | 2 | 4.65 | 1.5 | 6.15 | 9.3 | 3 | 12.3 | 3.4022 | 15.7022
Cotação |  |  | Espelho para 1 módulo RJ45 para instalação em condulete | pç | 1 | 4.65 | 2 | 4.65 |  | 4.65 | [5 empty] | 11.8724
SINAPI | 88247 |  | Auxiliar de eletricista com encargos complementares | h | 0.1 | 14.96 | 2 |  | 1.5 | 1.5 | [6 empty] | 3.8298
(COMP) |  | 15.4.3 | Espelho para 2 módulos RJ45 para instalação em condulete | pç |  |  | 58 | 6.61 | 1.5 | 8.11 | 383.38 | 87 | 470.38 | 130.1071 | 600.4871
Cotação |  |  | Espelho para 2 módulos RJ45 para instalação em condulete | pç | 1 | 6.61 | 58 | 6.61 |  | 6.61 | [5 empty] | 489.4229
SINAPI | 88247 |  | Auxiliar de eletricista com encargos complementares | h | 0.1 | 14.96 | 58 |  | 1.5 | 1.5 | [6 empty] | 111.0642
(COMP) |  | 15.4.4 | Porta equipamentos para coluna ou totem técnico, com espaço para três blocos, na cor branca, tipo sobrepor. | pç |  |  | 34 | 10.43 | 1.5 | 11.93 | 354.62 | 51 | 405.62 | 112.1945 | 517.8145
Cotação |  |  | Porta equipamentos para coluna ou totem técnico para 3 RJ 45 REF: DT-64444.10 ou similar compatível |  | 1 | 10.43 | 34 | 10.43 |  | 10.43 | [5 empty] | 452.7079
SINAPI | 88247 |  | Auxiliar de eletricista com encargos complementares | h | 0.1 | 14.96 | 34 |  | 1.5 | 1.5 | [6 empty] | 65.1066
|  | 15.5 | CERTIFICAÇÃO DA REDE LÓGICA | [7 empty] | 0 | 1652 | 1652 | 456.9432 | 2108.9432
Cotação |  | 15.5.1 | Serviço de certificação de ponto Cat-6 com emissão de relatório | pt |  | 14 | 118 |  | 14 | 14 | 0 | 1652 | 1652 | 456.9432 | 2108.9432 | 2108.9432
[10 empty] | TOTAL | 106299.45 | 53989.19 | 160288.64 | 44335.8378 | 204663.2609 | 109392.5051 | 73626.7433 | 21644.0126

## CRONOGRAMA
CRONOGRAMA FÍSICO FINANCEIRO REFORMA DO SERVICE DESK PISO GARAGEM
| LOCAL: SERVICE DESK - ED. 400 | [5 empty] | BDI: 27,66%
| END.:RUA VICENTE MACHADO 400 | [5 empty] | BDI EQUIPAMENTO: 20,93%
| ÁREA(m²):1700,00 | [5 empty] | DATA:OUT/15
|  | MÊS 01 |  | MÊS 02 |  | MÊS 03
|  | % | Valor (R$) | % | Valor (R$) | % | Valor (R$) | VALOR TOTAL (R$)
1 | ADMINISTRAÇÃO DE OBRA E SERVIÇOS INICIAIS | [6 empty] | 55343.4628
| Engenheiro ou arquiteto de obra - meio período | 33.33% | 6821.3671 | 33.33% | 6821.3671 | 33.33% | 6821.3671 | 20464.1013
| Mestre de obras | 33.33% | 7145.9802 | 33.33% | 7145.9802 | 33.33% | 7145.9802 | 21437.9405
| Placa de obras | 100% | 762.8706 |  |  |  |  | 762.8706
| Caçambas | 33.33% | 2502.136 | 33.33% | 2502.136 | 33.33% | 2502.136 | 7506.408
| Remoção manual de entulho | 33.33% | 1724.0475 | 33.33% | 1724.0475 | 33.33% | 1724.0475 | 5172.1424
2 | DEMOLIÇÃO | [6 empty] | 20059.6939
| Desmontagem e remoção de divisórias em gesso acartonado/naval - inclusive perfis e acessórios de fixação - inclui transporte até a caçamba | 33.33% | 320.7726 | 33.33% | 320.7726 | 33.33% | 320.7726 | 962.3178
| Demolição de revestimento de piso e rodapé inclusive base de assentamento no SERVICE DESK (Demolir piso em todo os ambientes, com exceção dos banheiros sobre o sóculo. Ver projeto) | 100% | 6372.7304 |  |  |  |  | 6372.7304
| Demolição de piso cerâmico da Garagem do Térreo | 100% | 10759.3125 |  |  |  |  | 10759.3125
| Demolição de paredes de alvenaria (vão da porta banheiro, vão janela e fundo do corredor) | 100% | 56.9138 |  |  |  |  | 56.9138
| Remoção de esquadrias de madeira | 100% | 93.7322 |  |  |  |  | 93.7322
| Remoção de esquadrias de aluminio | 100% | 27.8577 |  |  |  |  | 27.8577
| Remoção de aparelhos sanitários | 100% | 41.2342 |  |  |  |  | 41.2342
| Remoção de metais | 100% | 301.5054 |  |  |  |  | 301.5054
| Remoção de equipamento de ar condicionado | 100% | 1444.0899 |  |  |  |  | 1444.0899
3 | DIVISÓRIAS E VERGAS | [6 empty] | 43262.1935
| Divisórias em gesso acartonado |  |  | 100% | 19731.0373 |  |  | 19731.0373
| Divisórias articuladas acústicas |  |  | 100% | 23234.12 |  |  | 23234.12
| Vergas | 100% | 297.0362 |  |  |  |  | 297.0362
4 | ESQUADRIAS | [6 empty] | 24290.3967
| Esquadrias de madeira e ferragens |  |  | 100% | 4167.6905 |  |  | 4167.6905
| Esquadrias de vidro |  |  | 100% | 2183.2286 |  |  | 2183.2286
| Esquadrias de aluminio |  |  | 100% | 17939.4777 |  |  | 17939.4777
5 | FORRO | [6 empty] | 38279.7694
| Forro em gesso acartonado | 50% | 19139.8847 | 50% | 19139.8847 |  |  | 38279.7694
6 | REVESTIMENTOS | [6 empty] | 4692.7442
| Chapisco | 100% | 7.583 |  |  |  |  | 7.583
| Emboço | 100% | 64.9657 |  |  |  |  | 64.9657
| Requadro de vãos | 100% | 96.0313 |  |  |  |  | 96.0313
| Azulejos |  |  | 100% | 4524.1643 |  |  | 4524.1643
7 | PISOS | [6 empty] | 110309.0244
| Regularização sarrafeada - Service Desk |  |  | 100% | 10215.1764 |  |  | 10215.1764
| Piso cerâmico 45 x 45 - Service Desk |  |  | 100% | 11903.6019 |  |  | 11903.6019
| Piso revestido com pintura epoxi, 2 camadas no tratatamento e 1 camada de acabamento | 100% | 88190.2461 |  |  |  |  | 88190.2461
8 | RODAPÉS, SOLEIRAS E PEITORIS | [6 empty] | 7866.7202
| Rodapé |  |  | 100% | 7166.5204 |  |  | 7166.5204
| Soleiras e peitoris |  |  | 100% | 700.1998 |  |  | 700.1998
9 | INSTALAÇÕES HIDROSSANITÁRIAS | [6 empty] | 2424.7102
| Rede de água fria | 100% | 1517.4944 |  |  |  |  | 1517.4944
| Rede de esgoto | 100% | 907.2158 |  |  |  |  | 907.2158
10 | LOUÇAS E METAIS | [6 empty] | 10370.5744
| Louças |  |  | 100% | 3814.0589 |  |  | 3814.0589
| Metais |  |  | 100% | 6006.837 |  |  | 6006.837
| Caixas | 100% | 549.6784 |  |  |  |  | 549.6784
11 | INSTALAÇÕES DE AR CONDICIONADO | [6 empty] | 100206.4253
| Drenos | 50% | 613.2148 | 30% | 367.9289 | 20% | 245.2859 | 1226.4296
| Redes frigorígenas e equipamentos | 50% | 49489.9978 | 10% | 9897.9996 | 40% | 39591.9983 | 98979.9957
12 | PINTURAS | [6 empty] | 17281.831
| Pintura em paredes internas |  |  |  |  | 100% | 15902.1961 | 15902.1961
| Pintura em esquadrias de madeira |  |  |  |  | 100% | 1379.6349 | 1379.6349
13 | SERVIÇOS COMPLEMENTARES | [6 empty] | 1257.6195 | '
| Comunicação visual |  |  |  |  | 100% | 248.5949 | 248.5949
| Limpeza final da obra |  |  |  |  | 100% | 1009.0246 | 1009.0246
19 | INSTALAÇÕES ELÉTRICAS | [6 empty] | 166776.8112
| SERVIÇOS PRELIMINARES E REMANEJAMENTOS | 60% | 1622.1194 | 40% | 1081.413 |  |  | 2703.5324
| INFRAESTRUTURA | 20% | 3588.6094 | 60% | 10765.8282 | 20% | 3588.6094 | 17943.047
| CABEAMENTO ELÉTRICO | 20% | 9788.3637 | 60% | 29365.0911 | 20% | 9788.3637 | 48941.8185
| INTERRUPTORES E TOMADAS |  |  | 50% | 2185.852 | 50% | 2185.852 | 4371.7039
| POSTES TÉCNICOS E ACESSÓRIOS |  |  | 50% | 21470.2418 | 50% | 21470.2418 | 42940.4836
| ILUMINAÇÃO E ACESSÓRIOS |  |  | 40% | 14814.0494 | 60% | 22221.0741 | 37035.1234
| QUADROS ELÉTRICOS | 40% | 5136.441 | 40% | 5136.441 | 20% | 2568.2205 | 12841.1024
20 | INSTALAÇÕES DE REDE LÓGICA | [6 empty] | 37886.4497
| INFRAESTRUTURA | 20% | 279.5141 | 60% | 838.5424 | 20% | 279.5141 | 1397.5706
| CABEAMENTO LÓGICO |  |  | 60% | 14873.0283 | 40% | 9915.3522 | 24788.3805
| RACK E ACESSÓRIOS |  |  | 50% | 2168.7902 | 50% | 2168.7902 | 4337.5804
| TOMADAS E CONECTORES |  |  | 50% | 2626.9875 | 50% | 2626.9875 | 5253.975
| CERTIFICAÇÃO DA REDE LÓGICA |  |  |  |  | 100% | 2108.9432 | 2108.9432
|  | 34.31% | 219662.946 | 41.36% | 264832.4939 | 24.33% | 155812.9866 | 640308.4265

## BDI
BDI - SERVICE DESK- 400
Cálculo do BDI - Serviço |  |  | Cálculo do BDI - equipamentos
Risco/seguros |  | 1.8% | Risco/seguros |  | 1.33%
Administração central |  | 3.7% | Administração central |  | 3.45%
Despesas financeiras |  | 1.23% | Despesas financeiras |  | 0.85%
Lucro |  | 7.4% | Lucro |  | 5.11%
TRIBUTOS | COFINS | 3% | TRIBUTOS | COFINS | 3%
| Previdência | 4.5% |  | Previdência | 4.5%
| PIS | 0.65% |  | PIS | 0.65%
| ISS | 2% |  | ISS | 0%
X = somatória de Risco/Seguros e da Administração Central | 5.5% |  | X = somatória de Risco/Seguros e da Administração Central | 4.78%
Y = Despesas Financeiras | 1.23% |  | Y = Despesas Financeiras | 0.85%
Z = Lucro | 7.4% |  | Z = Lucro | 5.11%
I = somatória dos tributos | 10.15% |  | I = somatória dos tributos | 8.15%
aliquota ISS, Curitiba - 2,0% sobre o valor da nota
|  |  | BDI = ((1 + X) (1 + Y) (1 + Z) / (1 - I)) - 1 | 20.93%
BDI = ((1 + X) (1 + Y) (1 + Z) / (1 - I)) - 1 | 27.66%

## MEMÓRIA DE CÁLCULO
MEMÓRIA DE CÁLCULO -SERVICE DESK E PISO GARAGEM
| AMBIENTE | PERIMETRO (M) | ÁREA (M²) | piso | FORRO | rodapé | azulejo | pintura parede
| HALL | 14.5 | 11.5 | 11.5 | 11.5 | 14.5 |  | 35.235
| CIRCULAÇÃO | 60.83 | 38.8 | 38.8 | 38.8 | 60.83 | 4.86 | 147.8169
| DEPÓSITO | 11.75 | 8.55 | 8.55 | 8.55 | 11.75 |  | 28.5525
| SALA DE DESCOMP. | 15.05 | 13.6 | 13.6 | 13.6 | 15.05 |  | 36.5715
| COPA | 22.32 | 16.2 | 16.2 | 16.2 |  | 4.9086 | 49.329
| I.S | 8.88 | 3.1 | 3.1 | 3.1 |  | 21.5784
| LABORATÓRIO | 15.27 | 13.81 | 13.81 | 13.81 | 15.27 |  | 37.1061
| N1 - TELESSUPORTE | 34.2 | 58.27 | 58.27 | 58.27 | 34.2 |  | 83.106
| N2 - MONITORES | 28.4 | 41.3 | 41.3 | 41.3 | 28.4 |  | 69.012
| MONITORAMENTO-GERAL | 27.21 | 35.3 | 35.3 | 35.3 | 27.21 |  | 66.1203
| DEMANDAS/MONITORES | 25.5 | 26.6 | 26.6 | 26.6 | 25.5 |  | 61.965
| FISCALIZAÇÃO | 32.83 | 39.75 | 39.75 | 39.75 | 32.83 |  | 79.7769
| I. S FEM 1 | 7.13 | 2.83 |  | 2.83 |  |  | 7.13
| I. S FEM 2 | 7.13 | 2.83 |  | 2.83 |  |  | 7.13
| I.S.MASC 1 | 7.92 | 2.7 |  | 2.7
| I.S MASC 2 | 7.92 | 2.7 |  | 2.7
| I.S MICTÓRIOS 1 | 9.22 | 2.78 | 2.78 | 2.78 |  | 22.4046
| I.S MICTÓRIOS 2 | 9.23 | 2.8 | 2.8 | 2.8 |  | 22.4289
| SALA DE TREINAMENTO | 34.18 | 56.05 | 56.05 | 56.05 | 34.18 |  | 83.0574
[5 empty] | 0 | 0
| * PÉ DIREITO | 2.43
|  |  |  | 368.41 | 379.47 | 299.72 | 76.1805 | 791.9086
ESQUADRIAS
PORTAS DE MADEIRA NOVAS
| LARGURA | ALTURA | QUANTIDADE | SOLEIRA | PINTURA | CHAPISCO VERGA | VERGAS (concreto) | VERGA (forma) | FECHADURA | REQUADRO
PM1 | 0.8 | 2.1 | 6 | 0 | 40.32 |  |  |  | 6
PM2 | 0.8 | 2.1 | 1 |  | 6.72 |  |  |  | 1
PM3 | 0.6 | 2.1 | 3 | 0 | 15.12 | 0.4 | 0.027 | 0.585 | 3 | 0.72 | em 1 porta
0
PORTAS DE MADEIRA PINTURA
| LARGURA | ALTURA | QUANTIDADE | SOLEIRA | PINTURA | VIDRO 10MM | VERGAS (concreto) | VERGA (forma) | FECHADURA | REQUADRO
PM1 EXISTENTE | 0.8 | 2.1 | 3 |  | 5.04
PM3 EXISTENTE | 0.6 | 2.1 | 4 |  | 5.04
PORTA DE VIDRO TEMPERADO
| LARGURA | ALTURA | QUANTIDADE | SOLEIRA | PINTURA | VIDRO 10MM | VERGAS (concreto) | VERGA (forma) | FECHADURA | REQUADRO
PV12 | 0.9 | 2.1 | 1 | 0.9 |  | 1.89 |  |  | 1 | 0.765
JANELAS EM ALUMINIO E VIDRO NOVAS
| LARGURA | ALTURA | QUANTIDADE | PEITORIL | PINTURA | CHAPISCO VERGA | VERGAS (concreto) | VERGA (forma) | ÁREA JANELA | REQUADRO
J01 | 1.1 | 1 | 21 | [5 empty] | 23.1
J02 | 4 | 1.1 | 1 | 4 |  | 1.76 | 0.207 | 4.23 | 4.4 | 1.53
0
GESSO COMUM |  | LARGURA | ALTURA | GESSO COMUM (M²) | (M³) | LIXAMENTO MASSA CORRIDA
| DEPOSITO E TREINAMENTO | 23.18 | 2.43 | 56.3274 | 5.6327 | 112.6548
| N1/N2 | 6.9 | 2.43 | 16.767 | 1.6767 | 33.534
| N2/ MONITORAMENTO | 10.12 | 2.43 | 24.5916 | 2.4592 | 49.1832
| MONITORAMENTO/ DEMANDA | 10.12 | 2.43 | 24.5916 | 2.4592 | 49.1832
| DEMANDA/ FISCALIZAÇÃO | 10.12 | 2.43 | 24.5916 | 2.4592 | 49.1832
| CIRCULAÇÃO | 13.28 | 2.43 | 32.2704 | 3.227 | 64.5408
| FECHAMENTO QDSL - HALL | 1 | 1 | 1 | 0.1 | 2
180.1396
GESSO VERDE |  | LARGURA | ALTURA | (M²) | (M³)
| MICTÓRIOS | 13.04 | 2.43 | 31.6872 | 3.1687
| PORTA BANHEIRO | 0.6 | 2.1 | 1.26 |  | 1.26
| FECHAMENTO TUBOS SOB A LAJE ESTACIONAMENTO | 5 | 0.2 | 1 |  | 1.5
|  |  |  | 33.9472 |  | 363.0392
ACABAMENTOS NOVOS |  | M² | UNIDADES
| SANITÁRIOS CAIXA ACOPLADA |  | 5
| LAVATÓRIO COM COLUNA |  | 5
| CUBA DE EMBUTIR |  | 1
| MICTÓRIOS |  | 4
| REGISTRO DE GAVETA |  | 9 | Trocar em todos i.s , lav comunitário e copa
| PAPELEIRA METÁLICA - BANHEIRO |  | 7
| SABONETEIRA PARA SAB LIQUIDO |  | 6
| DISPENSER PAPEL TOALHA |  | 7
| TORNEIRA BANHEIROS |  | 6
| TORNEIRA COPA |  | 1
| TOALHEIRO TIPO GANCHO |  | 6
| ESPELHO CRISTAL | 3.6
| CAIXA DE GORDURA NA COPA |  | 1
| CAIXA SIFONADA 100 X 100 X 50 |  | 7
| PONTO HIDRAULICO - 25 MM |  | 5
| PONTO HIDRAULICO - 50 MM |  | -
| PONTO ESGOTO - 50 MM |  | 5
| PONTO ESGOTO - 100 MM |  | -
| BANCADA | M² | UNID.
| BANCADA PARA lavatorio | 0.55
| BANCADA COPA PADRÃO |  | 1
REMOÇÃO SERVICE DESK
|  | LARGURA | ALTURA | (M²) | (M³) | (M³) especial | UNIDADES
| REMOÇÃO GESSO ACARTONADO | 19.25 | 2.73 | 52.5525 |  | 5.2553
| REMOÇÃO PISO CERÂMICO |  |  | 368.41 | 25.7887
| DEMOLIÇÃO ALVENARIA (PORTA) | 0.6 | 2.1 | 1.26 | 0.189
| DEMOLIÇÃO ALVENARIA | 1 | 2.73 | 2.73 | 0.4095
| DEMOLIÇÃO ALVENARIA (JANELA) | 4 | 1.1 | 4.4 | 0.66
| RETIRAR JANELAS | 1.4 | 1.1 | 1.54 | 0.462 |  | 1 UNIDADE
| RETIRAR PORTAS MADEIRAS e corta -fogo | 3.9 | 2.1 | 8.19 | 1.638 |  | 5UNIDADES
| RETIRAR VASOS SANITÁRIOS |  |  |  | 1.08 |  | 1
| RETIRAR LAVATÓRIOS |  |  |  | 0.396 |  | 1
| METAIS (torneira, papeleira, cabide,espelho, registro) |  |  |  | 0.004 |  | 25
'
|  |  |  | SOMA | 30.6272 | 5.2553
5 m3 = 2000kg =R$ 500
[6 empty] | 5,25 m3 - aprox | 50
REMOÇÃO GARAGEM
|  | LARGURA | ALTURA | (M²) | (M³) | (M³) especial | UNIDADES
| REMOÇÃO PISO CERÂMICO |  |  | 622 | 43.54
|  |  |  | TOTAL | 74.1672 | 5.2553
0
|  |  |  | CAÇAMBAS -Ud | 15 | 1
PISO GARAGEM
|  | LARGURA | ALTURA | (M²) | (M³) | (M³) especial | UNIDADES
| TÉRREO |  |  | 622 | 43.54
| 1 PAVTO |  |  | 698.2

## MAPA COTAÇÕES CIVIL
COTAÇÃO REFORMA SERVICE DESK E PISO GARAGEM - Set -2015
Item | cotação 01 |  | cotação 02 |  | cotação 03 |  | MEDIANA
Caçamba entulho - 5 m3 - para 1 semana | Rei da caçamba -3345-1020 R$ 250,00 + 32 / dia de estar ( comum) Jucimara | 410 | Transdetritos 3347-1110 Cristian 210 + 20 / dia estar | 310 | Resilog - 3642-6000 Cassiana 263 + 15/dia estar | 338 | 338
Caçamba gesso - 5 m3 para 1 semana | Rei da caçamba -3345-1020 R$ 650,00 +32/dia estar ( gesso c/ certif.) Jucimara | 810 | Transdetritos 3347-1110 Cristian 210 +500,00 (certificado) 20 / dia estar | 810 | Resilog - 3642-6000 Cassiana 613+ 15/dia estar com certificado | 688 | 810
Rodapé Santa Luzia | C &C | 34.9 | Leroy merlin | 27.9 | Madeira e madeira | 21.15 | 27.9
caixa acoplada | obra fácil | 107.09 | C & C | 189.9 | Telha norte | 89.9 | 107.09
Assento convencional | C &C | 114.9 | Leroy merlin | 124.9 | MEU BANHEIRO | 75 | 114.9
Lavatório para coluna | C &C | 89.9 | Casa Mimosa | 80 | Obra fácil | 84.74 | 84.74
Coluna para lavatório | C &C | 66.9 | Casa Mimosa | 54 | Obra fácil | 57.18 | 57.18
Cuba para lavatório | C &C | 59.9 | BALAROTI | 58.9 | Leroy | 73.9 | 59.9
Papeleira | C &C | 124.9 | amoedo | 98.1 | obra fácil | 74.78 | 98.1
Toalheiro | Jabu | 42.44 | condec | 49.9 | Casa show | 43.9 | 43.9
Dispenser papel toalha | cirurgica passos | 35 | comali | 32.4 | Kalunga | 29.6 | 32.4
Dispenser sabonete | cirurgica passos | 33 | Cepel | 31 | Kalunga | 30 | 31
Torneira Lavat.pressmatic | Condec | 188.8 | Leroy merlin | 308.9 | casa das torneiras | 149.63 | 188.8
Torneira Cozinha | condec | 299.9 | obra fácil | 242.18 | padovani | 262.88 | 262.88
Divisória articulada | SPR | 18200 | TORQUATO | 14320 | WALL SYSTEM | 44705 | 18200 | MG Brasil
Sistema VRF | Enclimar | 98980 |  |  |  |  | 98980 | contrapiso obra | só pintura
Piso MULTILAYER: desbaste do piso, preenchimento de buracos, polimento, preenchimento de juntas, faixas zebrada. Demolição considerada na obra | Amepoxi | 88393 | Artepoxi | 85800 | MG Brasil | 67736.2105 | 85800 | sinapi 87645 22,73/m2 para 622,00m2 + bdi 24,20% | 50176.74
| PREMOPISO | 85800 | [5 empty] | 17559.4705 | 50176.74 | 67736.2105

## MAPA COTAÇÕES ELÉTRICA
TRIBUNAL REGIONAL DO TRABALHO DA 9ª REGIÃO
SECRETARIA DE ENGENHARIA E ARQUITETURA
SERVIÇO DE PROJETOS E PLANEJAMENTO
OBRA: | REFORMA PARA IMPLANTAÇÃO DE SERVICE DESK
LOCAL: | AV. VICENTE MACHADO, 400 - SOBRELOJA - EDIFÍCIO ANEXO
DATA: | Outubro/2015
MAPA DE COTAÇÕES - MATERIAL ELÉTRICO E LÓGICO
ITEM | DESCRIÇÃO | FORNECEDOR 1 |  | FORNECEDOR 2 |  | FORNECEDOR 3 |  | MEDIANA
|  | Empresa | Preço | Empresa | Preço | Empresa | Preço
1 | Arruela lisa Ø1/4 | Perfil Líder | 0.02 | Eletropoll | 0.029841 | Brasduto | 0.02 | 0.02
2 | Bandeja fixação frontal para rack 19", 1U | awtec | 52.25 | Loja eletrica | 75.77 | Pci network | 79.5 | 75.77
3 | Bloco de emergência 30 leds | Abage | 27.5 | Extra | 24.9 | Giamar | 28.9 | 27.5
4 | Cabo de lógica 4 pares Cat. 6 UTP | Oficina dos bits | 2.75 | Net computadores | 3.15 | World tel | 2.32 | 2.75
5 | Cabo PP 3x2,5 mm² | A. Camargo | 4.51 | Moíno | 3.6 | Marechal | 3.55 | 3.6
6 | Caixa 4x2" p/ drywall | Loja Elétrica | 1.54 | Santil | 2.83 | Taqi | 2.82 | 2.82
7 | Caixa 4x4" p/ drywall | Loja Elétrica | 2.51 | Santil | 4.44 | Gimawa | 4.48 | 4.44
8 | Cantoneira ZZ (peça ômega) | Perfil Líder | 0.76 | Eletropoll | 0.93 | Brasduto | 0.72 | 0.76
9 | Coluna técnica Dutotec | Eletrobit | 709.88 | Policom | 624.4 | QT Equipamentos | 579.21 | 624.4
10 | Cruzeta H90 #300x50 com tampa | Perfil Líder | 70.43 | Eletropoll | 69.04 | Brasduto | 40.86 | 69.04
11 | Cruzeta H90 #500x50 com tampa | Perfil Líder | 131.37 | Eletropoll | 110.79 | Brasduto | 70.43 | 110.79
12 | Curva de inversão #100x50 | Perfil Líder | 12.41 | Eletropoll | 6.63 | Brasduto | 14.08 | 12.41
13 | Curva de inversão #200x100 | Perfil Líder | 21.9 | Eletropoll | 20.18 | Brasduto | 24.68 | 21.9
14 | Curva de inversão #200x50 | Perfil Líder | 16.52 | Eletropoll | 16.08 | Brasduto | 21.95 | 16.52
15 | Curva H90 #100x50 com tampa | Perfil Líder | 15.79 | Eletropoll | 8.13 | Brasduto | 13.01 | 13.01
16 | Curva H90 #300x50 | Perfil Líder | 43.62 | Eletropoll | 41.56 | Brasduto | 24.51 | 41.56
17 | Disjuntor DIN 3x70A | Jabu | 88.89 | Gimawa | 66.63 | Quadro Seguro | 71.2 | 71.2
18 | Dispositivo DR 4x63 A (In 30 mA) | Santil | 161.83 | Balaroti | 236.11 | Eletrobarros | 167.19 | 167.19
19 | Dispositivo DR 4x80 A (In 30 mA) | Quadro Seguro | 174.04 | Gimawa | 299.21 | Loja do Eletricista | 245.08 | 245.08
20 | Eletrocalha tipo C #100x50 com tampa | Perfil Líder | 12.39 | Eletropoll | 10.6333 | Brasduto | 12.75 | 12.39
21 | Eletrocalha tipo C #200x100 com tampa | Perfil Líder | 23.19 | Eletropoll | 20.5567 | Brasduto | 22.33 | 22.33
22 | Eletrocalha tipo C #200x50 com tampa | Perfil Líder | 19.39 | Eletropoll | 17.03 | Brasduto | 19.86 | 19.39
23 | Eletrocalha tipo C #500x50 com tampa | Perfil Líder | 47.51 | Eletropoll | 38.22 | Brasduto | 43.41 | 43.41
24 | Eletrocalha tipo U #100x50 com tampa | Perfil Líder | 11.44 | Eletropoll | 8.8433 | Brasduto | 11.08 | 11.08
25 | Eletrocalha tipo U #200x100 com tampa | Perfil Líder | 22.24 | Eletropoll | 17.0867 | Brasduto | 21.53 | 21.53
26 | Eletrocalha tipo U #300x50 com tampa | Perfil Líder | 25.44 | Eletropoll | 21.0933 | Brasduto | 24.03 | 24.03
27 | Eletrocalha tipo U #500x50 com tampa | Perfil Líder | 46.4 | Eletropoll | 37.4233 | Brasduto | 41.43 | 41.43
28 | Emenda interna #100x50 | Perfil Líder | 1.95 | Eletropoll | 1.52 | Brasduto | 0.92 | 1.52
29 | Emenda interna #200x100 | Perfil Líder | 3.9 | Eletropoll | 3.37 | Brasduto | 1.84 | 3.37
30 | Emenda interna #200x50 | Perfil Líder | 2.99 | Eletropoll | 2.48 | Brasduto | 1.38 | 2.48
31 | Emenda interna #300x50 | Perfil Líder | 3.9 | Eletropoll | 3.37 | Brasduto | 1.84 | 3.37
32 | Emenda interna #38x38 | Perfil Líder | 0.93 | Eletropoll | 0.91 | Brasduto | 0.7 | 0.91
33 | Emenda interna #500x50 | Perfil Líder | 5.98 | Eletropoll | 7.82 | Brasduto | 3.84 | 5.98
34 | Espelho 4x2" cego | Jabu | 2.75 | Moíno | 3 | Abage | 3.28 | 3
35 | Espelho 4x2" p/ 1 módulo | Jabu | 2.75 | Moíno | 3 | Abage | 3.28 | 3
36 | Espelho 4x2" p/ 3 módulos | Jabu | 2.75 | Moíno | 3 | Abage | 3.28 | 3
37 | Espelho 4x4" cego | Jabu | 5.38 | Moíno | 5 | Abage | 6.39 | 5.38
38 | Espelho 4x4" p/ 4 módulos | Jabu | 5.38 | Moíno | 5 | Abage | 6.39 | 5.38
39 | Gancho curto #38x38 | Perfil Líder | 0.79 | Eletropoll | 1.2 | Brasduto | 0.72 | 0.79
40 | Guia de cabos Horizontal 1U, tipo aberto | Awtec | 14.25 | Analise informatica | 15.05 | Dream shop | 18.91 | 15.05
41 | Kit 100 anilhas para cabo | Unicaserv | 10 | KSS Brasil | 5.84 | Mirão | 7.35 | 7.35
42 | Lâmpada LED bulbo 10W | C&C | 21.9 | Aiha | 19.9 | FG | 17.9 | 19.9
43 | Lâmpada LED T8 18W/20W | Loja das Lâmpadas | 74.29 | Zero41LED | 47.36 | LED Lâmpadas | 48.9 | 48.9
44 | Lâmpada LED T8 9W/10W | Kelux | 35 | LED Lâmpadas | 35.5 | Hunter Trade | 49.13 | 35.5
45 | Luminária 2x23 | Hunter Trade | 39.32 | Jabu | 67.17 | GoldLuz | 38 | 39.32
46 | Luminária 4x16 | Vera Cruz | 105.9 | Santil | 58.93 | GoldLuz | 89 | 89
47 | Luva arremate p/ coluna Dutotec | Eletrobit | 10.72 | Policom | 11.1 | QT Equipamentos | 9.03 | 10.72
48 | Módulo cego | Jabu | 1.65 | Moíno | 1.75 | Abage | 1.96 | 1.75
49 | Módulo interruptor paralelo | Jabu | 4.85 | Moíno | 5 | Abage | 6.25 | 5
50 | Módulo interruptor simples | Jabu | 3.73 | Moíno | 4 | Abage | 4.79 | 4
51 | Módulo tomada 2P+T 20 A (branco) | Jabu | 5.55 | Moíno | 6 | Abage | 7.25 | 6
52 | Módulo tomada 2P+T 20 A (vermelho) | Leroy Merlin | 6.79 | Moíno | 7 | Abage | 8.34 | 7
53 | Parafuso cab lentilha 1/4x5/8 | Perfil Líder | 0.08 | Eletropoll | 0.072 | Brasduto | 0.07 | 0.072
54 | Patch cord categoria 6 - azul - 1,5m | Atera | 24 | Amigão | 23 | Dream shop | 26.22 | 24
55 | Patch cord categoria 6 - azul - 10 m | Net computadores | 63.11 | Eletrobit | 71.45 | DHCP | 69 | 69
56 | Patch-pannel 24 portas RJ-45 | Dream shop | 597.9 | Net computadores | 713.24 | Eletrobit | 609.32 | 609.32
57 | Perfilado #38x38 com tampa | Perfil Líder | 5.02 | Eletropoll | 4.7333 | Brasduto | 5 | 5
58 | Plugue 2P+T 10 A | Loja Elétrica | 5.07 | Abage | 4.92 | Taqi | 2.93 | 4.92
59 | Plugue 2P+T 20 A | Telhanorte | 8.18 | Loja Elétrica | 12.1 | Santil | 10.75 | 10.75
60 | Plugue femea 2P+T 10A | Abage | 4.84 | Casa Show | 5.9 | Telhanorte | 9.19 | 5.9
61 | Porca sextavada 1/4 | Perfil Líder | 0.04 | Eletropoll | 0.0351 | Brasduto | 0.04 | 0.04
62 | Porta projeto A4 | Assiste | 15.91 | Isoflex | 27.66 | Artemacrilico | 32 | 27.66
63 | Porta-equipamentos Dutotec | Eletrobit | 10.43 | Policom | 12.9 | QT Equipamentos | 9.16 | 10.43
64 | Prensa cabo PG9 | União Leste | 1.04 | Casa dos Relés | 1.45 | Santil | 1.2 | 1.2
65 | Quadro sobrepor 44 DIN | Ellux | 368.84 | Loja Elétrica | 261.38 | Abage | 362.48 | 362.48
66 | Redução #500x50 p/ #300x50 c/ tampa | Perfil Líder | 47.68 | Eletropoll | 46.02 | Brasduto | 35.22 | 46.02
67 | Régua de tomadas com 8 posições | Eletronica Santana | 79.9 | Única serv | 55 | Curitiba racks | 41.8 | 55
68 | Renovador de ar 150 m³/h | Leroy Merlin | 303.9 | Tiradentes | 169.95 | Ventidis | 170.88 | 170.88
69 | Saída horizontal Ø1" | Alternativa | 1.2 | FG | 2.9 | SBLar | 2 | 2
70 | Saída perfilado | Loja Elétrica | 7.66 | Cigame | 1.82 |  |  | 4.74
71 | Sensor de presença teto | Lojaexatron | 39.83 | Leroy Merlin | 65.9 | Abage | 40.61 | 40.61
72 | Septo 50 mm | Perfil Líder | 1.95 | Eletropoll | 1.72 | Brasduto | 2.55 | 1.95
73 | Serviço de certificação de ponto lógico | Tectrio | 13 | Fibersul | 14 | Landsys | 31 | 14
74 | Suporte duplo #300x50 | Perfil Líder | 1.88 | Eletropoll | 2.47 | Brasduto | 2.3 | 2.3
75 | Suporte duplo #500x50 | Perfil Líder | 2.59 | Eletropoll | 4.7 | Brasduto | 3.2 | 3.2
76 | Suporte horizontal #100x50 | Perfil Líder | 1.65 | Eletropoll | 1.49 | Brasduto | 1.1 | 1.49
77 | Suporte horizontal #200x100 | Perfil Líder | 2.75 | Eletropoll | 3.14 | Brasduto | 2.2 | 2.75
78 | Supressor de surtos 40 kA | Clamper | 77.9 | Abage | 60.26 | Casa dos Relés | 86.3 | 77.9
79 | Tampa para condulete 1 módulo RJ45 | Eletrica capital | 4.65 | Loja elétrica | 3.13 | Ferragens e Bazar | 5.4 | 4.65
80 | Tampa para condulete 2 módulo2 RJ45 | Bazar 399 | 7.6 | Ferragens e Bazar | 5.4 | CEC | 6.61 | 6.61
81 | Tê H90 #300x50 | Perfil Líder | 55.13 | Eletropoll | 48.93 | Brasduto | 30.64 | 48.93
82 | Tê VD90 #500x50 com tampa | Perfil Líder (descartado) | 49.94 | Eletropoll | 88.4 | Brasduto | 66.9 | 66.9
83 | Terminal liso #300x50 | Perfil Líder | 1.95 | Eletropoll | 1.66 | Brasduto | 2.53 | 1.95
84 | Terminal liso #500x50 | Perfil Líder | 2.99 | Eletropoll | 2.53 | Brasduto | 3.8 | 2.99
85 | Tomada dupla 20 A para condulete | Copafer | 13.93 | Valdoni | 11 | Telhanorte | 13.85 | 13.85
86 | Tomada Dutotec branca | Eletrobit | 4.88 | Policom | 6.8 | QT Equipamentos | 5.02 | 5.02
87 | Tomada Dutotec vermelho | Eletrobit | 4.88 | Policom | 7.2 | QT Equipamentos | 5.02 | 5.02
88 | Tomada RJ-45 CATEGORIA 6 | Comercialstel | 28.5 | Sapstore | 22.901 | Amigão | 20 | 22.901
89 | Vergalhão rosca total Ø1/4 | Perfil Líder | 1.42 | Eletropoll | 1.2407 | Brasduto | 1.2 | 1.2407