## RESUMO
CONSTRUÇÃO DA VARA DO TRABALHO DE BANDEIRANTES
TRIBUNAL REGIONAL DO TRABALHO 9 REGIÃO
RESUMO
OBRA: | VARA DO TRABALHO DE BANDEIRANTES
ENDEREÇO: | RUA EUNÍCIO SILVA NOVAES ESQUINA COM RUA ELISIO MANUEL DOS SANTOS
LOCAL: | BANDEIRANTES/PR
ÁREA(m²): | 507.11 | BDI 23,75
ÍTEM | DESCRIÇÃO | VALOR (R$) | %
1 | ADMINISTRAÇÃO DE OBRA E SERVIÇOS INICIAIS | 152249.5755 | #VALUE!
2 | INSTALAÇÃO DO CANTEIRO DE OBRAS | 51590.27 | #VALUE!
3 | MOVIMENTO DE TERRA | 24597.56 | #VALUE!
4 | INFRA-ESTRUTURA | 98195.6184 | #VALUE!
5 | SUPRA-ESTRUTURA | 114205.79 | #VALUE!
6 | PAREDES E PAINÉIS | 89659.96 | #VALUE!
7 | ESQUADRIAS | 142768.87 | #VALUE!
8 | COBERTURA | 143733.31 | #VALUE!
9 | IMPERMEABILIZAÇÃO e TRATAMENTOS | 5752.94 | #VALUE!
10 | FORRO | 45598.2 | #VALUE!
11 | REVESTIMENTOS INTERNOS | 42771.72 | #VALUE!
12 | REVESTIMENTOS EXTERNOS | 24274.28 | #VALUE!
13 | PISOS INTERNOS/EXTERNOS | 60499.68 | #VALUE!
14 | RODAPÉS, SOLEIRAS E PEITORIS | 15755.84 | #VALUE!
15 | INSTALAÇÕES HIDROSSANITÁRIAS | 73889.3431 | #VALUE!
16 | INSTALAÇÕES DE AR CONDICIONADO | 83469.48 | #VALUE!
17 | INSTALAÇÕES DE PREVENÇÃO CONTRA INCÊNDIOS | 2744.87 | #VALUE!
18 | PAISAGISMO E SERVIÇOS EXTERNOS | #VALUE! | #VALUE!
19 | PINTURAS | 63808.16 | #VALUE!
20 | SERVIÇOS COMPLEMENTARES | 8676.876 | #VALUE!
21 | LIMPEZA DA OBRA | 1323.35 | #VALUE!
22 | INSTALAÇÕES ELÉTRICAS | 159446.4694 | #VALUE!
23 | INSTALAÇÕES LÓGICAS, CFTV, TELEFONIA E ALARME | 41015.5639 | #VALUE!
24 | SISTEMA DE PROTEÇÃO CONTRA DESCARGAS ATMOSFÉRICAS (SPDA) | 15916.5146 | #VALUE!
TOTAL |  | #VALUE! | #VALUE!

## cotações
|  | 2014 | [6 empty] | 2015
ITEM | DESCRIÇÃO | FORNECEDOR 01 |  | FORNECEDOR 02 |  | FORNECEDOR 03 |  | MEDIANA | FORNECEDOR 01 |  | FORNECEDOR 02 |  | FORNECEDOR 03 |  | MEDIANA
1 | Acabamento cromado para válvula de descarga tipo barra para acionamento - referência: Acabamento Válv. Desc. 1.1/2" Benefit Cr 184906 - Docol ou similar | Condec | 329.92 |  |  |  |  | 329.92 | CeC | 489.9 | Amoedo | 358.14 | Loja Merc | 357.32 | 358.14
2 | Ar condicionado 12.000 BTU | Ar Condicinado | 2171.58 | Temper Frio | 2008 | Adias | 2063 | 2063 | Fast | 1417.77 | Multi | 1424.05 | Web | 1488 | 1424.05
3 | Ar condicionado 18.000 BTU | STR | 3359 | Temper Frio | 3064 | Central AR | 3499 | 3223.71 | Clic | 1900 | Frio | 1907 | Clic | 1946.55 | 1907
4 | Ar condicionado 30.000 BTU | Ar Condicioando | 5344.21 | Central AR | 5199 | Adias | 5077 | 5199 | Adias | 6797.05 | Web | 6879 | Ar Condicionado | 6796 | 6797.05
5 | Ar condicionado 42.000 BTU |  |  | Strar | 9029 | Adias | 7557.89 | 7557.89 | Ar Condicionado | 7996.84 | Adias | 7997.89 | Poloar | 7994.89 | 7996.84
6 | Assento universal em polipropileno | Balaroti | 98.08 |  |  |  |  | 98.08 | Leroy | 138.9 | 114.9 | 118.9 | Meu Banheiro | 139.05 | 138.9
7 | Assento para bacia de louça PNE - linha conforto V. Plus ou similar | Telhanorte | 202.9 |  |  |  |  | 202.9 | obra fácil | 511.23 | loja merc | 494.18 | positano | 506.45 | 506.45
8 | Barra de apoio cromada para portadores de necessidades especiais, largura 25 cm - instalada com parafusos e buchas. ( instaladas nas portas dos banheiros PNE) | CeC | 149.15 |  |  |  |  | 202.9 | Balaroti | 99.89 | CeC | 104.71 | Telha Norte | 115.9 | 115.9
9 | Barra de apoio cromada para portadores de necessidades especiais, largura 80 cm - instalada com parafusos e buchas. ( instaladas junto às bacias PNE) | CeC | 149.15 |  |  |  |  | #REF! | Leroy | 127.9 | loja merc | 259.22 | CeC | 194.43 | 194.43
10 | Barra de apoio para lavatório de portadores de necessidades especiais, em inox escovado 54 cm x 40 cmc (no lavatório PNE) | CeC | 305.3 |  |  |  |  | 305.3 | Leroy | 928.9 | Meu Banheiro | 330 | Solucenter | 338.84 | 338.84
11 | Caçamba para entulho da construção civil- 4m³ | (46) 9900 8006 | 75 |  |  |  |  | 75 | Disk Entulho | 70 | Bota Fora | 85 |  |  | 77.5
12 | Coluna suspensa para lavatório | Balaroti | 95.85 |  |  |  |  | 95.85 | Amoedo | 124.3 | CeC | 119.9 | Telha Norte | 179.9 | 124.3
13 | Kit deslizante - motor automação do portão | Central AR | 2019 | Temper Frio | 1874 | Adias | 1236 | 1874 | CFTVshop | 439.9 | Kabuken | 445 | Segurança Shop | 469.9 | 445
14 | Lavatório de louça suspenso e coluna - linha conforto V. Plus ou similar | CeC | 88.9 |  |  |  |  | 88.9 | Loja Merc | 82.43 | CeC | 109.9 | Obra fácil | 88.68 | 88.68
15 | Mastro para bandeira, altura 3 metros, com base, chumbadores, cabo de aço e roldanas. Galvanizado - Referência: Postefer ou similar | Postfer | 670 |  |  |  |  | 670 | Maurício Harres | 1020 | WCA | 740 |  |  | 880
16 | Mastro para bandeira, altura 4 metros, com base, chumbadores, cabo de aço e roldanas. Galvanizado - Referência: Postefer ou similar | Postfer | 820 |  |  |  |  | 820 | Maurício Harres | 1170 | WCA | 780 |  |  | 975
17 | Papeleira em metal cromado de parafusar - referência: linha Deca Flex 2020 | [7 empty] | Condec | 119.95 | Leroy Merlin | 93.9 | Telhanorte | 87.9 | 93.9
18 | Paraciclo | Extincenter | 179.9 |  |  |  |  | 179.9 | Mercado Livre I | 68 | Mercado Livre II | 79 | Mercado Livre III | 45.8 | 68
19 | Piso Podotátil - em porcelanto 25x25 | Balaroti | 26.28 |  |  |  |  | 26.28 | Anadaluz | 21.78 | Leroy | 45.9 |  |  | 21.78
20 | Porta Acústica com Isolação de 30 dB (STC) |  |  | Strar | 9029 | Adias | 7557.89 | 7557.89 | Nivel Som | 2853 | Vibrashop | 3651.31 | Acústica São Luiz | 2699 | 2853
21 | Rodapé Santa Luzia Moderna 478 15mm x 5cm x 2,40m (Barra) Branco | MadeiraMadeira | 19.9 |  |  |  |  | 19.9 | Madeira Madeira | 12.04 | Casa Marceneiro | 8.58 | Rodapés Eco | 8.99 | 8.99
22 | Toalheiro tipo gancho em metal cromado de parafusar - referêcnia: linha Deca Flex 2060 | Balaroti | 35.41 | CeC | 43.56 |  |  | 39.485 | Condec | 55.15 | Casa Show | 43.9 | Telhanorte | 50.9 | 50.9
23 | Torneira de pressão cromada para lavatório com fechamento automático - Referência: Torneira Lavatório uso público mesa Pressmatic Alfa CR 446106 - Doco | Balaroti | 204.64 |  |  |  |  | 204.64 | Balaroti | 187.54 | CeC | 239.9 | Bimbon | 187.54 | 187.54
24 | Torneira de pressão cromada para lavatório com fechamento automático - Referência: Torneira Lavatório uso público mesa Pressmatic Alfa CR 446106 - Doco | Balaroti | 204.64 |  |  |  |  | 204.64 | Balaroti | 187.54 | CeC | 239.9 | Bimbon | 187.54 | 187.54
25 | Tanque Fatboy slim 2460 litros + Separador de fluxo + Separador de folhas Advanced | [7 empty] | Harvesting | 3943 |  |  |  |  | 3943

## ANALÍTICO
TRIBUNAL REGIONAL DO TRABALHO CONTRUÇÃO DA VARA DO TRABALHO DE BANDEIRANTES
| OBRA: |  | VARA DO TRABALHO DE BANDEIRANTES
| ENDEREÇO: |  | RUA EUNÍCIO SILVA NOVAES ESQUINA COM RUA ELISIO MANUEL DOS SANTOS | [8 empty] | BDI: | 23.75%
| LOCAL: |  | BANDEIRANTES/PR | [8 empty] | BDI EQUIPAMENTOS: | 14.02%
| ÁREA(m²): |  | 507.11 | [8 empty] | DATA: | 2015-05-01
TABELA | CÓDIGO | ÍTEM | DESCRIÇÃO | UNID. | QUANTIDADE |  | PREÇO UNITÁRIO |  |  | PREÇO TOTAL |  |  | BDI (R$) | TOTAL COM BDI (R$)
[7 empty] | MATERIAL (R$) | MÃO DE OBRA (R$) | TOTAL (R$) | MATERIAL (R$) | MÃO DE OBRA (R$) | TOTAL (R$)
|  | 1 | ADMINISTRAÇÃO DE OBRA E SERVIÇOS INICIAIS | [10 empty] | 152249.5755
SINAPI | 90777 | 1.1 | ENGENHEIRO OU ARQUITETO DE OBRA- meio período - 110h/mês (220/2) | MES | 12 |  | 0 | 5049 | 5049 | 0 | 60588 | 60588 | 14389.65 | 74977.65
SINAPI | 90780 | 1.2 | MESTRE DE OBRAS - período integral - 220h/mês | MES | 12 |  | 0 | 5156.8 | 5156.8 | 0 | 61881.6 | 61881.6 | 14696.88 | 76578.48
SINAPI | 74209/001 | 1.3 | PLACA DE OBRA em chapa de aço galvanizado em cavalete de madeira - conforme modelo fornecido pela Fiscalização | M2 | 2 |  | 249.77 | 30.41 | 280.18 | 499.54 | 60.82 | 560.36 | 133.0855 | 693.4455
|  | 2 | INSTALAÇÃO DO CANTEIRO DE OBRAS | [10 empty] | 51590.27
cotação |  | 2.1 | CAÇAMBA PARA ENTULHO COMUM - locação - capacidade 5m³ | UD | 40 |  | 77.5 |  | 77.5 | 3100 | 0 | 3100 | 736.25 | 3836.25
TCPO | 02500.8.3.1 | 2.2 | Ligação de água a rede pública, cavalete de entrada | UN | 1 |  | 260.39 | 70.91 | 331.3 | 260.39 | 70.91 | 331.3 | 78.68 | 409.98
SINAPI | composição | 88248 | AUXILIAR DE ENCADOR | h | 2 | 14.43 |  | 28.86
SINAPI | composição | 88267 | ENCANADOR | h | 2 | 17.55 |  | 35.1
SINAPI | composição | 88316 | SERVENTE | h | 0.5 | 13.9 |  | 6.95
|  |  | Fita de vedação para tubos e conexões roscáveis, rolo de 50 m x 18 mm | m | 1.5 | 0.13 | 0.195
|  |  | Tubo de polietileno de alta densidade resina PE100 Ø externo nominal 63 mm, classe de pressão 10 kgf/cm² | m | 1.05 | 8 | 8.4
|  |  | Cavalete com tubo de aço galvanizado 20 mm (3/4") | ud | 1 | 251.79 | 251.79
SINAPI | 73784/002 | 2.3 | LIGAÇÃO DE ESGOTO EM TUBO PVC ESGOTO SÉRIE-R DN 150 MM - da caixa até a rede - incluindo escavação e reaterro, Tuco de PVC série-R esgoto DN 150 mm - fornecimento e instalação | UD | 1 |  | 863.02 | 330.45 | 1193.47 | 863.02 | 330.45 | 1193.47 | 283.45 | 1476.92
SINAPI | 73752/001 | 2.4 | SANITARIO COM 4M2, DOIS MODULOS DE VASO E CHUVEIRO, paredes em tábuas de pinho, cobertura em telhas de fibrocimento 6mm, incluso instalaçãoes, aparelhos, esqaudrias e ferragens. | UN | 2 |  | 2384.94 | 1020.78 | 3405.72 | 4769.88 | 2041.56 | 6811.44 | 1617.72 | 8429.16
SINAPI | 74210/001 | 2.5 | BARRACAO PARA DEPOSITO - paredes em tábuas de madeira, cobertura em fibrocimento 4mm, incluindo piso cimentado | M2 | 30 |  | 176.52 | 156.84 | 333.36 | 5295.6 | 4705.2 | 10000.8 | 2375.19 | 12375.99
SINAPI | 74210/001 | 2.6 | BARRACÃO PARA REFEITÓRIO - paredes em tábuas de madeira, cobertura em fibrocimento 4mm, incluindo piso cimentado | M2 | 20 |  | 176.52 | 156.84 | 333.36 | 3530.4 | 3136.8 | 6667.2 | 1583.46 | 8250.66
SINAPI | 73992/001 | 2.7 | LOCAÇÃO DA OBRA, ATRAVÉS DE GABARITO DE TABUAS CORRIDAS | M2 | 507.11 |  | 4.81 | 2.79 | 7.6 | 2439.2 | 1414.84 | 3854.04 | 915.33 | 4769.37
SINAPI | 74220/001 | 2.8 | TAPUME DE CHAPA DE MADEIRA COMPENSADA, E= 6MM, COM PINTURA A CAL | M2 | 228.8 |  | 20.23 | 22.3 | 42.53 | 4628.62 | 5102.24 | 9730.86 | 2311.08 | 12041.94
|  | 3 | MOVIMENTO DE TERRA | [10 empty] | 24597.56
REMOÇÃO CAMADA VEGETAL
SINAPI | 73822/2 | 3.1 | DESMATAMENTO E LIMPEZA MECANIZADA DE TERRENO - remoção de camada vegetal, utilizando motoniveladora | M2 | 2200 |  | 0.44 | 0.03 | 0.47 | 968 | 66 | 1034 | 245.58 | 1279.58
SINAPI | 72898 | 3.2 | CARGA E DESCARGA MECANIZADAS DE ENTULHO EM CAMINHAO BASCULANTE 6 M3 | m³ | 880 |  | 0.84 | 0 | 0.84 | 739.2 | 0 | 739.2 | 175.56 | 914.76
SINAPI | 72887 | 3.3 | TRANSPORTE COMERCIAL COM CAMINHAO BASCULANTE 6 M3, rodovia pavimentada - estimado 5km | m³/km | 4400 |  | 0.82 | 0 | 0.82 | 3608 | 0 | 3608 | 856.9 | 4464.9
ESCAVAÇÕES
SINAPI | 73965/10 | 3.4 | ESCAVACAO MANUAL DE VALA - material de 1ª categoria, até 1,50m - fundações do prédio principal, arquivo e fechamentos do terreno | M3 | 65.46 |  | 0 | 48.17 | 48.17 | 0 | 3153.21 | 3153.21 | 748.89 | 3902.1
SINAPI | 73965/10 | 3.5 | ESCAVACAO MANUAL DE VALA - material de 1ª categoria, até 1,50m - abastecimento de água, rede de esgoto | M3 | 112.2302 |  | 0 | 48.17 | 48.17 | 0 | 5406.13 | 5406.13 | 1283.96 | 6690.09
ATERRO E COMPACTAÇÃO
SINAPI | 73964/004 | 3.6 | REATERRO APILOADO (MANUAL) DE VALAS, COM MATERIAL REAPROVEITADO - entre baldrames | M3 | 152.1 |  | 0 | 28.9 | 28.9 | 0 | 4395.69 | 4395.69 | 1043.98 | 5439.67
SINAPI | 73964/004 | 3.7 | REATERRO APILOADO (MANUAL) DE VALAS, COM MATERIAL REAPROVEITADO - fechamento de valas | M3 | 53.3071 |  | 0 | 28.9 | 28.9 | 0 | 1540.57 | 1540.57 | 365.89 | 1906.46
|  | 4 | INFRA-ESTRUTURA | [10 empty] | 98195.6184
FUNDAÇÕES PROFUNDAS
SINAPI | 74156/001 | 4.1 | ESTACA A TRADO (BROCA) DIAMETRO 25CM EM CONCRETO ARMADO MOLDADA IN-LOCO, 15 MPA -4m | ud | 1 |  | 124.36 | 91.36 | 215.72 | 124.36 | 91.36 | 215.72 | 51.23 | 266.95
SINAPI | 74156/003 | 4.2 | ESTACA A TRADO (BROCA) DIAMETRO 20CM EM CONCRETO ARMADO MOLDADA IN-LOCO, 20 MPA - 7m | ud | 32 |  | 217.63 | 159.88 | 377.51 | 6964.16 | 5116.16 | 12080.32 | 2869.08 | 14949.4
SINAPI | 74156/003 | 4.3 | ESTACA A TRADO (BROCA) DIAMETRO 20CM EM CONCRETO ARMADO MOLDADA IN-LOCO, 20 MPA - 9m | ud | 50 |  | 279.81 | 205.56 | 485.37 | 13990.5 | 10278 | 24268.5 | 5763.77 | 30032.27
SINAPI | 74156/003 | 4.4 | ESTACA A TRADO (BROCA) DIAMETRO 20CM EM CONCRETO ARMADO MOLDADA IN-LOCO, 20 MPA - 11m | ud | 4 |  | 341.99 | 251.24 | 593.23 | 1367.96 | 1004.96 | 2372.92 | 563.57 | 2936.49
SINAPI | 72820 | 4.5 | CORTE E PREPARO EM CABECA DE ESTACA | ud | 87 |  | 0 | 38.76 | 38.76 | 0 | 3372.12 | 3372.12 | 800.88 | 4173
BLOCOS
SINAPI | 5651 | 4.6 | FORMA TABUA PARA CONCRETO EM FUNDACAO C/ REAPROVEITAMENTO 5X - BLOCOS | M2 | 102.24 |  | 14.18 | 13.7 | 27.88 | 1449.76 | 1400.69 | 2850.45 | 676.98 | 3527.43
SINAPI | 74138/3 | 4.7 | CONCRETO USINADO BOMBEADO FCK=25MPA, INCLUSIVE COLOCAÇÃO, ESPALHAMENTO E ACABAMENTO. | M3 | 15.93 |  | 283.99 | 36.9 | 320.89 | 4523.96 | 587.82 | 5111.78 | 1214.05 | 6325.83
SINAPI | 73990/1 | 4.8 | ARMACAO ACO CA- 5 0 P/ 1 , 0M3 DE CONCRETO | m³ | 15.93 |  | 340.74 | 150.43 | 491.17 | 5427.9882 | 2396.3499 | 7824.3381 | 1858.2803 | 9682.6184
BALDRAMES - prédio principal + prédio arquivo
SINAPI | 5651 | 4.9 | FORMA TABUA PARA CONCRETO EM FUNDACAO C/ REAPROVEITAMENTO 5X - BLOCOS | M2 | 273 |  | 14.18 | 13.7 | 27.88 | 3871.14 | 3740.1 | 7611.24 | 1807.67 | 9418.91
SINAPI | 74138/3 | 4.10 | CONCRETO USINADO BOMBEADO FCK=25MPA, INCLUSIVE COLOCAÇÃO, ESPALHAMENTO E ACABAMENTO. | M3 | 16.8 |  | 283.99 | 36.9 | 320.89 | 4771.03 | 619.92 | 5390.95 | 1280.35 | 6671.3
SINAPI | 73990/1 | 4.11 | ARMACAO ACO CA- 5 0 P/ 1 , 0M3 DE CONCRETO | m³ | 16.8 |  | 340.74 | 150.43 | 491.17 | 5724.43 | 2527.22 | 8251.65 | 1959.77 | 10211.42
|  | 5 | SUPRA-ESTRUTURA | [10 empty] | 114205.79
PILARES
SINAPI | 84215 | 5.1 | FORMA PARA ESTRUTURAS DE CONCRETO (PILAR, VIGA E LAJE) EM CHAPA DE MADEIRA COMPENSADA RESINADA, DE 1,10 X 2,20, ESPESSURA = 12 MM -FABRICACAO, MONTAGEM E DESMONTAGEM) | M2 | 191 |  | 20 | 13.61 | 33.61 | 3820 | 2599.51 | 6419.51 | 1524.63 | 7944.14
SINAPI | 74138/3 | 5.2 | CONCRETO USINADO BOMBEADO FCK=25MPA, INCLUSIVE COLOCAÇÃO, ESPALHAMENTO E ACABAMENTO. | M3 | 9.7 |  | 283.99 | 36.9 | 320.89 | 2754.7 | 357.93 | 3112.63 | 739.25 | 3851.88
SINAPI | 73990/1 | 5.3 | ARMACAO ACO CA- 5 0 P/ 1 , 0M3 DE CONCRETO | m³ | 9.7 |  | 340.74 | 150.43 | 491.17 | 3305.18 | 1459.17 | 4764.35 | 1131.53 | 5895.88
VIGAS
SINAPI | 84215 | 5.4 | FORMA PARA ESTRUTURAS DE CONCRETO (PILAR, VIGA E LAJE) EM CHAPA DE MADEIRA COMPENSADA RESINADA, DE 1,10 X 2,20, ESPESSURA = 12 MM -FABRICACAO, MONTAGEM E DESMONTAGEM) | M2 | 306 |  | 20 | 13.61 | 33.61 | 6120 | 4164.66 | 10284.66 | 2442.61 | 12727.27
SINAPI | 74138/3 | 5.5 | CONCRETO USINADO BOMBEADO FCK=25MPA, INCLUSIVE COLOCAÇÃO, ESPALHAMENTO E ACABAMENTO. | M3 | 21.5 |  | 283.99 | 36.9 | 320.89 | 6105.79 | 793.35 | 6899.14 | 1638.55 | 8537.69
SINAPI | 73990/1 | 5.6 | ARMACAO ACO CA- 5 0 P/ 1 , 0M3 DE CONCRETO | m³ | 21.5 |  | 340.74 | 150.43 | 491.17 | 7325.91 | 3234.25 | 10560.16 | 2508.04 | 13068.2
PILARES E VIGAS - AMARRAÇÃO, PLATIBANDA E CAIXA DÁGUA
SINAPI | 84215 | 5.7 | FORMA PARA ESTRUTURAS DE CONCRETO (PILAR, VIGA E LAJE) EM CHAPA DE MADEIRA COMPENSADA RESINADA, DE 1,10 X 2,20, ESPESSURA = 12 MM -FABRICACAO, MONTAGEM E DESMONTAGEM) | M2 | 99.4 |  | 20 | 13.61 | 33.61 | 1988 | 1352.83 | 3340.83 | 793.45 | 4134.28
SINAPI | 74138/3 | 5.8 | CONCRETO USINADO BOMBEADO FCK=25MPA, INCLUSIVE COLOCAÇÃO, ESPALHAMENTO E ACABAMENTO. | M3 | 6.24 |  | 283.99 | 36.9 | 320.89 | 1772.1 | 230.26 | 2002.36 | 475.56 | 2477.92
SINAPI | 73990/1 | 5.9 | ARMACAO ACO CA- 5 0 P/ 1 , 0M3 DE CONCRETO | m³ | 6.24 |  | 340.74 | 150.43 | 491.17 | 2126.22 | 938.68 | 3064.9 | 727.91 | 3792.81
VERGAS
SINAPI | 84215 | 5.10 | FORMA PARA ESTRUTURAS DE CONCRETO (PILAR, VIGA E LAJE) EM CHAPA DE MADEIRA COMPENSADA RESINADA, DE 1,10 X 2,20, ESPESSURA = 12 MM -FABRICACAO, MONTAGEM E DESMONTAGEM) | M2 | 81.9 |  | 20 | 13.61 | 33.61 | 1638 | 1114.66 | 2752.66 | 653.76 | 3406.42
SINAPI | 74138/3 | 5.11 | CONCRETO USINADO BOMBEADO FCK=25MPA, INCLUSIVE COLOCAÇÃO, ESPALHAMENTO E ACABAMENTO. | M3 | 4.1625 |  | 283.99 | 36.9 | 320.89 | 1182.11 | 153.6 | 1335.71 | 317.23 | 1652.94
SINAPI | 73990/1 | 5.12 | ARMACAO ACO CA- 5 0 P/ 1 , 0M3 DE CONCRETO | m³ | 4.1625 |  | 340.74 | 150.43 | 491.17 | 1418.33 | 626.16 | 2044.49 | 485.57 | 2530.06
LAJES
SINAPI | 74202/002 | 5.13 | LAJE PRE-MOLDADA P/PISO, SOBRECARGA 200KG/M2, VAOS ATE 3,50M/E=8CM, C/ INTER-EIXO 38CM, C/ESCORAMENTO (REAPR.3X) E FERRAGEM NEGATIVA LAJOTAS E CAP.C/CONC FCK=20MPA, 4CM, INTER-EIXO 38CM, C/ESCORAMENTO (REAPR.3X) E FERRAGEM NEGATIVA | M² | 530 |  | 54.89 | 12.48 | 67.37 | 29091.7 | 6614.4 | 35706.1 | 8480.2 | 44186.3
|  | 6 | PAREDES E PAINÉIS | [10 empty] | 89659.96
ALVENARIA DE VEDAÇÃO
SINAPI | 73935/2 | 6.1 | ALVENARIA EM TIJOLO CERAMICO FURADO 9X14X19CM, 1 vez (espessura 14 cm), assentado em argamassa traço 1:4 (cimento e areia), preparo manual, junta 1 cm - FECHAMENTO EXTERNO ARQUIVO | M2 | 88.45 |  | 36.53 | 22.18 | 58.71 | 3231.08 | 1961.82 | 5192.9 | 1233.31 | 6426.21
SINAPI | 73935/2 | 6.2 | ALVENARIA EM TIJOLO CERAMICO FURADO 9X14X19CM, 1 vez (espessura 14 cm), assentado em argamassa traço 1:4 (cimento e areia), preparo manual, junta 1 cm - FECHAMENTO EXTERNO VT | M2 | 333.5 |  | 36.53 | 22.18 | 58.71 | 12182.76 | 7397.03 | 19579.79 | 4650.2 | 24229.99
SINAPI | 73935/2 | 6.3 | ALVENARIA EM TIJOLO CERAMICO FURADO 9X14X19CM, 1 vez (espessura 14 cm), assentado em argamassa traço 1:4 (cimento e areia), preparo manual, junta 1 cm - PLATIBANDAS ARQUIVO+VT + VOLUME VT | M2 | 342.79 |  | 36.53 | 22.18 | 58.71 | 12522.12 | 7603.08 | 20125.2 | 4779.74 | 24904.94
SINAPI | 73935/2 | 6.4 | ALVENARIA EM TIJOLO CERAMICO FURADO 9X14X19CM, 1 vez (espessura 14 cm), assentado em argamassa traço 1:4 (cimento e areia), preparo manual, junta 1 cm - FECHAMENTOS INTERNOS ARQUIVO + VT | M2 | 111.07 |  | 36.53 | 22.18 | 58.71 | 4057.39 | 2463.53 | 6520.92 | 1548.72 | 8069.64
DIVISÓRIAS LEVES
TCPO | 6002000011 | 6.5 | PAREDE DE GESSO ACARTONADO SIMPLES INTERNA, ESPESSURA FINAL 100 MM, PÉ-DIREITO MÁXIMO 3,15 M | M2 | 97.185 |  | 71.34 | 0 | 71.34 | 6933.18 | 0 | 6933.18 | 1646.63 | 8579.81
|  |  | PAREDE DE GESSO ACARTONADO SIMPLES INTERNA, ESPESSURA FINAL 100 MM, PÉ-DIREITO MÁXIMO 3,15 M | M2 | 1 | 71.34 | 71.34
TCPO | 6002000012 | 6.6 | PAREDE DE GESSO ACARTONDO DUPLO INTERNA, espessura final 125 mm, pé-direito máximo 3,75 m | M2 | 80.085 |  | 104.95 | 0 | 104.95 | 8404.92 | 0 | 8404.92 | 1996.17 | 10401.09
|  |  | PAREDE DE GESSO ACARTONDO DUPLO INTERNA, espessura final 125 mm, pé-direito máximo 3,75 m | M2 | 1 | 104.95 | 104.95
TCPO | 6002000013 | 6.7 | PAREDE DE GESSO ACARTONDO VERDE PARA LOCAL ÚMIDO, espessura final 125 mm, pé-direito máximo 3,75 m | M2 | 52.725 |  | 76.73 | 0 | 76.73 | 4045.59 | 0 | 4045.59 | 960.83 | 5006.42
|  |  | PAREDE DE GESSO ACARTONDO VERDE PARA LOCAL ÚMIDO, espessura final 125 mm, pé-direito máximo 3,75 m | M2 | 1 | 76.73 | 76.73
composição própria |  | 6.8 | BALCÃO DE ATENDIMENTO - tampo de granito polido andorinha para balcão de atendimento, e=30,00 mm, largura 0,60 m - acabamento meio boleado - sobre gesso acartondo e dois tubos e ço escovado 5cm - conforme detalhamento em projeto. | m | 3.2 |  | 358.373 | 157.25 | 515.62 | 1146.79 | 503.2 | 1649.99 | 391.87 | 2041.86
SINAPI | composição | 88309 | Pedreiro | h | 5 | 17.55 |  | 87.75
SINAPI | composição | 88316 | Servente | h | 5 | 13.9 |  | 69.5
|  |  | Parede de gesso acartonado simples (altura: 3,15 m / espessura: 100,00 mm) | m² | 1.15 | 71.34 | 82.041
|  |  | Tubo em aço escovado 5cm diâmetro | m | 1.39 | 130 | 180.7
|  |  | Tampo de granito para pia (cor: CINZA ANDORINHA / espessura: 30,00 mm / largura: 0,60 m) | m² | 0.4 | 239.08 | 95.632
|  | 7 | ESQUADRIAS | [10 empty] | 142768.87
ESQUADRIAS DE MADEIRA
SINAPI | 73910/007 | 7.1 | PM 01 90x210 - PORTA DE MADEIRA COMPENSADA LISA, com fundo primer (Ref: Camilotti ou similar), 90X210X3, 5CM, inclusive batentes e alisares, 03 dobradiças com anel - Conforme Memorial Descritivo | UD | 11 |  | 421.67 | 75.46 | 497.13 | 4638.37 | 830.06 | 5468.43 | 1298.75 | 6767.18
cotação |  | 7.2 | PM 01A 90x210 - Porta de madeira Porta acústica - capacidade de redução sonora de 30 dB(A), confeccionada em MDF com acabamento laminado, preenchida com isolantes acústicos de alta densidade, contendo fechadura Papaiz cromada com cilindro 75mm, dobradiças de 4" reforçadas com anilhas, barra retrátil telescópica em aluminio para vedação da soleira - conforme memorial descritivo. Acompanha caixilho em madeira maciça com acabamento laminado para paredes de alvenaria com espessura de 14 cm ou drywall sob medida, contendo vedações com borrachas compressíveis, além de guarnições em ambas as faces. | UD | 5 |  | 2853 | 98.25 | 2951.25 | 14265 | 491.25 | 14756.25 | 3504.6094 | 18260.86
SINAPI | 73910/007 | 7.3 | PM 01 PNE - 90X210 - PORTA DE MADEIRA COMPENSADA LISA , com fundo primer (Ref: Camilotti ou similar), 90X210X3, 5CM, inclusive batentes e alisares, 03 dobradiças com anel - Conforme Memorial Descritivo | UD | 1 |  | 421.67 | 75.46 | 497.13 | 421.67 | 75.46 | 497.13 | 118.07 | 615.2
SINAPI | 73910/004 | 7.4 | PM 02 - 70x210 - PORTA DE MADEIRA COMPENSADA LISA, com fundo primer (Ref: Camilotti ou similar), 70X210X3, 5CM, inclusive batentes e alisares, 03 dobradiças com anéis - Conforme Memorial Descritivo | UD | 8 |  | 397.51 | 72.82 | 470.33 | 3180.08 | 582.56 | 3762.64 | 893.63 | 4656.27
SINAPI | 74068/006 | 7.5 | FECHADURA DE EMBUTIR COMPLETA, para portas externas, padrão de acabamento médio, Referência Técnica: Pado ou similar - ver Memorial Descritivo | UD | 20 |  | 111.92 | 27.94 | 139.86 | 2238.4 | 558.8 | 2797.2 | 664.34 | 3461.54
cotação |  | 7.6 | BARRA APOIO 25CM RETO CR - aplicada na porta do banheiro PNE - uma em cada lado - Referência Técnica: JACKWAL ou similar | UD | 4 |  | 115.9 |  | 115.9 | 463.6 | 0 | 463.6 | 110.11 | 573.71
ESQUADRIAS DE VIDRO TEMPERADO 10MM
composição própria |  | 7.7 | P3VT (340x280)CM - ESQUADRIA EM ALUMINIO ANODIZADO NATURAL - FIXO/ABRIR, INCLUSO GUARNICOES, FECHADURAS E ACESSÓRIOS - INSTALADA | ud | 1 |  | 7140.74 | 0 | 7140.74 | 7140.74 | 0 | 7140.74 | 1695.93 | 8836.67
SINAPI | 85010 | composição | CAIXILHO FIXO, DE ALUMINIO, PARA VIDRO | m² | 9.52 | 497.58 | 4736.9616
SINAPI | 72119 | composição | VIDRO TEMPERADO INCOLOR, ESPESSURA 8MM, FORNECIMENTO E INSTALACAO | m² | 9.52 | 199.36 | 1897.9072
SINAPI | 84885 | composição | JOGO DE FERRAGENS CROMADAS PARA PORTA DE VIDRO TEMPERADO, UMA FOLHA COMPOSTO DE DOBRADICAS SUPERIOR E INFERIOR, TRINCO, FECHADURA, CONTRA FECHADURA COM CAPUCHINHO SEM MOLA E PUXADOR | ud | 1 | 505.87 | 505.87
composição própria |  | 7.8 | P4 VT (180x280)CM - ESQUADRIA EM ALUMINIO ANODIZADO NATURAL - FIXO/ABRIR, INCLUSO GUARNICOES, FECHADURAS E ACESSÓRIOS - INSTALADA | ud | 1 |  | 4524.32 | 0 | 4524.32 | 4524.32 | 0 | 4524.32 | 1074.53 | 5598.85
SINAPI | 85010 | composição | CAIXILHO FIXO, DE ALUMINIO, PARA VIDRO | m² | 5.04 | 497.58 | 2507.8032
SINAPI | 72119 | composição | VIDRO TEMPERADO INCOLOR, ESPESSURA 8MM, FORNECIMENTO E INSTALACAO | m² | 5.04 | 199.36 | 1004.7744
SINAPI | 84885 | composição | JOGO DE FERRAGENS CROMADAS PARA PORTA DE VIDRO TEMPERADO, UMA FOLHA COMPOSTO DE DOBRADICAS SUPERIOR E INFERIOR, TRINCO, FECHADURA, CONTRA FECHADURA COM CAPUCHINHO SEM MOLA E PUXADOR | ud | 2 | 505.87 | 1011.74
composição própria | adpatado 72119+84898+84889+73908/001 | 7.9 | BOX PARA BANHEIRO EM VIDRO TEMPERADO INCOLOR, ESPESSURA 8MM, fornecimento e instalação - inclusive trilhos e acessórios em aluminio anodizado branco - dimensões aproximadas 120X180cm - aferiri medidas no local. | ud | 1 |  | 624.26 | 63.28 | 687.54 | 624.26 | 63.28 | 687.54 | 163.29 | 850.83
SINAPI | INSUMO | 84898 | trilho "u" de aluminio, 40x40mm e roldana fixa dupla de latao com rolamento para porta ou janela de correr | m | 2.4 | 25.71 | 61.704
SINAPI | INSUMO | 84889 | puxador central para esquadria de alumínio | ud | 2 | 17.11 | 34.22
SINAPI | INSUMO | 73908/001 | cantoneira de alumínio 2"x2", para proteção de quina de parede | m | 3.6 | 31.26 | 112.536
SINAPI | INSUMO | 72119 | painel em vidro fixo temperado incolor, espessura 8 mm | M² | 2.2 | 189 | 415.8
SINAPI | composição | 88235 | vidraceiro | h | 4 | 15.82 |  | 63.28
ESQUADRIAS EM ALUMINIO
SINAPI | 74071/2 | 7.10 | P 01 AL - PORTA DE ALUMÍNIO ANODIZADO NATURAL TIPO VENEZIANA, 90X210X3 (1,89m²), COMPLETA INCLUSIVE BATENTES E ALISAR, DOBRADICAS e FECHADURA (Ref: Papaiz ou similar) - CONFORME MEMORIAL DESCRITIVO | UD | 2 |  | 945.99 | 69.98 | 1015.97 | 1891.98 | 139.96 | 2031.94 | 482.59 | 2514.53
SINAPI | 74071/2 | 7.11 | ALÇAPÃO AL - PORTA DE ALUMÍNIO ANODIZADO NATURAL TIPO VENEZIANA, 80X80X3 (0,64m²), COMPLETA INCLUSIVE BATENTES E ALISAR, DOBRADICAS e TRINCO COM CADEDO (Ref: Papaiz ou similar) | UD | 0.81 |  | 945.99 | 69.98 | 1015.97 | 766.25 | 56.68 | 822.93 | 195.45 | 1018.38
SINAPI | 74067/001 | 7.12 | J 01 (180X180)CM - JANELA DE ALUMINIO ANODIZADO NATURAL TIPO MAXIM AR, COM SISTEMA PROGRESSIVO DE ABERTURA, INCLUSO GUARNICOES, FECHADURAS, ACESSÓRIOS e VIDRO LISO INCOLOR 5MM - CONFORME MEMÓRIA DE CÁLCULO | M² | 55.08 |  | 536.65 | 37.06 | 573.71 | 29558.68 | 2041.26 | 31599.94 | 7504.99 | 39104.93
SINAPI | 74067/001 | 7.13 | J 02 (80X80)CM - JANELA DE ALUMINIO ANODIZADO NATURAL TIPO MAXIM AR, COM SISTEMA PROGRESSIVO DE ABERTURA, INCLUSO GUARNICOES, FECHADURAS, ACESSÓRIOS e VIDRO LISO INCOLOR 5MM - CONFORME MEMÓRIA DE CÁLCULO | M² | 12.8 |  | 536.65 | 37.06 | 573.71 | 6869.12 | 474.37 | 7343.49 | 1744.08 | 9087.57
SINAPI | 74067/001 | 7.14 | J 03 (60X60)CM -JANELA DE ALUMINIO ANODIZADO NATURAL TIPO MAXIM AR, COM SISTEMA PROGRESSIVO DE ABERTURA, INCLUSO GUARNICOES, FECHADURAS, ACESSÓRIOS e VIDRO LISO INCOLOR 5MM - CONFORME MEMÓRIA DE CÁLCULO | M² | 2.52 |  | 536.65 | 37.06 | 573.71 | 1352.36 | 93.39 | 1445.75 | 343.37 | 1789.12
SINAPI | 74067/001 | 7.15 | J 04 (160X280)CM - JANELA DE ALUMINIO ANODIZADO NATURAL TIPO MAXIM AR, COM SISTEMA PROGRESSIVO DE ABERTURA, INCLUSO GUARNICOES, FECHADURAS, ACESSÓRIOS e VIDRO LISO INCOLOR 5MM - CONFORME MEMÓRIA DE CÁLCULO | M² | 8.96 |  | 536.65 | 37.06 | 573.71 | 4808.38 | 332.06 | 5140.44 | 1220.85 | 6361.29
SINAPI | 74067/001 | 7.16 | J 05 (180X280)CM - JANELA DE ALUMINIO ANODIZADO NATURAL TIPO MAXIM AR, COM SISTEMA PROGRESSIVO DE ABERTURA, INCLUSO GUARNICOES, FECHADURAS, ACESSÓRIOS e VIDRO LISO INCOLOR 5MM - CONFORME MEMÓRIA DE CÁLCULO | M² | 5.04 |  | 536.65 | 37.06 | 573.71 | 2704.72 | 186.78 | 2891.5 | 686.73 | 3578.23
GRADIS DE PROTEÇÃO JANELAS
composição própria |  | 7.17 | GRADIL EM METALON - PROTEÇÃO DAS JANELAS - J1 (1,80x1,80)cm - seção 20X30mm (espessura da chapa 1,11mm) - quadro em seção 60X60mm (espessura da chapa 1,55) - acabamento em fundo zarcão e pintura esmalte sintérico Doric White - instalado com parafusos nas alvenarias dentro dovão - do lado interno à esquadrias | m² | 55.08 |  | 221.4 | 62.9 | 284.3 | 12194.71 | 3464.53 | 15659.24 | 3719.07 | 19378.31
SINAPI | composição | 85096 | GRADIL EM METALON - PROTEÇÃO DAS JANELAS - J1 (1,80x1,80)cm - seção 20X30mm (espessura da chapa 1,11mm) - quadro em seção 60X60mm (espessura da chapa 1,55) - acabamento em fundo zarcão e pintura esmalte sintérico Doric White - instalado com parafusos nas alvenarias dentro dovão - do lado interno à esquadrias | m² | 1 | 221.4 | 221.4
SINAPI | composição | 88309 | Pedreiro | h | 2 | 17.55 |  | 35.1
SINAPI | composição | 88316 | Servente | h | 2 | 13.9 |  | 27.8
composição própria |  | 7.18 | GRADIL EM METALON - PROTEÇÃO DAS JANELAS - J2 (0,80x0,80)cm - seção 20X30mm (espessura da chapa 1,11mm) - quadro em seção 60X60mm (espessura da chapa 1,55) - acabamento em fundo zarcão e pintura esmalte sintérico Doric White - instalado com parafusos nas alvenarias dentro dovão - do lado interno à esquadrias | m² | 12.8 |  | 221.4 | 62.9 | 284.3 | 2833.92 | 805.12 | 3639.04 | 864.27 | 4503.31
SINAPI | composição | 85096 | GRADIL EM METALON - PROTEÇÃO DAS JANELAS - J2 (0,80x0,80)cm - seção 20X30mm (espessura da chapa 1,11mm) - quadro em seção 60X60mm (espessura da chapa 1,55) - acabamento em fundo zarcão e pintura esmalte sintérico Doric White - instalado com parafusos nas alvenarias dentro dovão - do lado interno à esquadrias | m² | 1 | 221.4 | 221.4
SINAPI | composição | 88309 | Pedreiro | h | 2 | 17.55 |  | 35.1
SINAPI | composição | 88316 | Servente | h | 2 | 13.9 |  | 27.8
composição própria |  | 7.19 | GRADIL EM METALON - PROTEÇÃO DAS JANELAS - J3 (0,60x0,60)cm - seção 20X30mm (espessura da chapa 1,11mm) - quadro em seção 60X60mm (espessura da chapa 1,55) - acabamento em fundo zarcão e pintura esmalte sintérico Doric White - instalado com parafusos nas alvenarias dentro dovão - do lado interno à esquadrias | m² | 2.52 |  | 221.4 | 62.9 | 284.3 | 557.93 | 158.51 | 716.44 | 170.15 | 886.59
SINAPI | composição | 85096 | GRADIL EM METALON - PROTEÇÃO DAS JANELAS - J3 (0,60x0,60)cm - seção 20X30mm (espessura da chapa 1,11mm) - quadro em seção 60X60mm (espessura da chapa 1,55) - acabamento em fundo zarcão e pintura esmalte sintérico Doric White - instalado com parafusos nas alvenarias dentro dovão - do lado interno à esquadrias | m² | 1 | 221.4 | 221.4
SINAPI | composição | 88309 | Pedreiro | h | 2 | 17.55 |  | 35.1
SINAPI | composição | 88316 | Servente | h | 2 | 13.9 |  | 27.8
composição própria |  | 7.20 | GRADIL EM METALON - PROTEÇÃO DAS JANELAS - J4 (1,60x2,80)cm - seção 20X30mm (espessura da chapa 1,11mm) - quadro em seção 60X60mm (espessura da chapa 1,55) - acabamento em fundo zarcão e pintura esmalte sintérico Doric White - instalado com parafusos nas alvenarias dentro dovão - do lado interno à esquadrias | m² | 8.96 |  | 221.4 | 62.9 | 284.3 | 1983.74 | 563.58 | 2547.32 | 604.99 | 3152.31
SINAPI | composição | 85096 | GRADIL EM METALON - PROTEÇÃO DAS JANELAS - J4 (1,60x2,80)cm - seção 20X30mm (espessura da chapa 1,11mm) - quadro em seção 60X60mm (espessura da chapa 1,55) - acabamento em fundo zarcão e pintura esmalte sintérico Doric White - instalado com parafusos nas alvenarias dentro dovão - do lado interno à esquadrias | m² | 1 | 221.4 | 221.4
SINAPI | composição | 88309 | Pedreiro | h | 2 | 17.55 |  | 35.1
SINAPI | composição | 88316 | Servente | h | 2 | 13.9 |  | 27.8
composição própria |  | 7.21 | GRADIL EM METALON - PROTEÇÃO DAS JANELAS - J5 (1,80x2,80)cm - seção 20X30mm (espessura da chapa 1,11mm) - quadro em seção 60X60mm (espessura da chapa 1,55) - acabamento em fundo zarcão e pintura esmalte sintérico Doric White - instalado com parafusos nas alvenarias dentro dovão - do lado interno à esquadrias | m² | 5.04 |  | 221.4 | 62.9 | 284.3 | 1115.86 | 317.02 | 1432.88 | 340.31 | 1773.19
SINAPI | composição | 85096 | GRADIL EM METALON - PROTEÇÃO DAS JANELAS - J5 (1,80x2,80)cm - seção 20X30mm (espessura da chapa 1,11mm) - quadro em seção 60X60mm (espessura da chapa 1,55) - acabamento em fundo zarcão e pintura esmalte sintérico Doric White - instalado com parafusos nas alvenarias dentro dovão - do lado interno à esquadrias | m² | 1 | 221.4 | 221.4
SINAPI | composição | 88309 | Pedreiro | h | 2 | 17.55 |  | 35.1
SINAPI | compisição | 88316 | Servente | h | 2 | 13.9 |  | 27.8
|  | 8 | COBERTURA | [10 empty] | 143733.31
ESTRUTURA METÁLICA
SINAPI | 72110 | 8.1 | ESTRUTURA METALICA EM TESOURAS OU TRELICAS, VAO LIVRE DE 12M, FORNECIMENTO E MONTAGEM- conforme detalahamento em projeto | M2 | 495.6 |  | 78.59 | 15.04 | 93.63 | 38949.2 | 7453.82 | 46403.02 | 11020.72 | 57423.74
COBERTURA
TCPO | 9005000011 | 8.2 | COBERTURA COM TELHA TRAPEZOIDAL EM ALUMIZINC, tipo sanduíche com isolamento térmico e acústico (TELHA + POLIURETANO INJETADO + TELHA) - com pintura na face superior branca - altura da telha 40mm - injeção 30mm - | M2 | 495.6 |  | 113.46 | 6.66 | 120.12 | 56230.78 | 3300.7 | 59531.48 | 14138.73 | 73670.21
SINAPI | composição | 88239 | AJUDANTE | H | 0.22 | 14.43 | - | 3.1746
SINAPI | composição | 88323 | TELHADISTA | H | 0.22 | 15.85 | - | 3.487
|  |  | Massa para calafetação | kg | 0.004 | 15.83 | 0.06332 | -
|  |  | Parafuso rosca soberba galvanizado Ø 8 mm x 110 mm | ud | 0.82 | 0.72 | 0.5904 | -
|  |  | COBERTURA COM TELHA TRAPEZOIDAL EM ALUMIZINC, tipo sanduíche com isolamento térmico e acústico (TELHA + POLIURETANO INJETADO + TELHA) - com pintura na face superior branca - altura da telha 40mm - injeção 30mm - | M2 | 1.06 | 106.42 | 112.8052 | -
SINAPI | 84081 | 8.3 | CAPEAMENTO DAS PLATIBANDAS - EM PEDRA BASALTO CINZA 20X40CM IRREGULAR - assentada com argamassa de cimento, cal hidratada e areia sem peneirar traço 1:1:4 - capeamento das platibandas | m² | 25.48 |  | 63.13 | 31.71 | 94.84 | 1608.55 | 807.97 | 2416.52 | 573.92 | 2990.44
SINAPI | 72107 | 8.4 | Rufo de chapa de aço galvanizado nº 26 desenvolvimento 25 cm | M | 187.5 |  | 19.84 | 5.37 | 25.21 | 3720 | 1006.88 | 4726.88 | 1122.63 | 5849.51
SINAPI | 72105 | 8.5 | Calha de chapa galvanizada nº 24 desenvolvimento 50 cm | M | 63.5 |  | 36.53 | 11.82 | 48.35 | 2319.66 | 750.57 | 3070.23 | 729.18 | 3799.41
|  | 9 | IMPERMEABILIZAÇÃO e TRATAMENTOS | [10 empty] | 5752.94
SINAPI | 74106/001 | 9.1 | IMPERMEABILIZACAO COM TINTA BETUMINOSA EM FUNDACOES, BALDRAMES | M2 | 273 |  | 4.68 | 3.57 | 8.25 | 1277.64 | 974.61 | 2252.25 | 534.91 | 2787.16
SINAPI | 68053 | 9.2 | IMPERMEABILIZACAO COM LONA PLASTICA | M2 | 511 |  | 2.05 | 2.64 | 4.69 | 1047.55 | 1349.04 | 2396.59 | 569.19 | 2965.78
|  | 10 | FORRO | [10 empty] | 45598.2
TCPO | 21002000003 | 10.1 | FORRO DE GESSO ACARTONADO REMOVÍVEL - com película vinílica branca, apoiados em perfis metálicos tipo "T" suspensos por pendurais rígidos (comprimento: 0,65 m / espessura: 12,5 mm / largura: 0,65 m) - instalado, inclusive acabamentos de borda e acessórios | M2 | 466.3 |  | 79.02 | 0 | 79.02 | 36847.03 | 0 | 36847.03 | 8751.17 | 45598.2
|  |  | FORRO DE GESSO ACARTONADO REMOVÍVEL - com película vinílica branca, apoiados em perfis metálicos tipo "T" suspensos por pendurais rígidos (comprimento: 0,65 m / espessura: 12,5 mm / largura: 0,65 m) - instalado, inclusive acabamentos de borda e acessórios | M2 | 1 | 79.02 | 79.02 | - |  |  | -
|  | 11 | REVESTIMENTOS INTERNOS | [10 empty] | 42771.72
SINAPI | 87880 | 11.1 | CHAPISCO aplicado tanto em pilares e vigas de concreto quanto em alvenarias, com colher de pedreiro - argamassa traço 1:3 com preparo em misturador | M2 | 986.88 |  | 1.72 | 0.94 | 2.66 | 1697.43 | 927.67 | 2625.1 | 623.46 | 3248.56
SINAPI | 87534 | 11.2 | MASSA ÚNICA, para recebimento de pintura - argamassa traço 1:2:8 - preparo manual - aplicada manualemente em paredes - espessura 20mm. | M2 | 986.88 |  | 16.5 | 6.49 | 22.99 | 16283.52 | 6404.85 | 22688.37 | 5388.49 | 28076.86
SINAPI | 87269 | 11.3 | AZULEJO 20,00 x 40,00 cm - Referência Técnica: ELIANE - LINHA FORMA NA COR BRANCO BRILHANTE OU EQUIVALENTE TÉCNICO - fixado com argamassa colante - inclusive rejunte branco flexível. | M2 | 228 |  | 26.71 | 10.01 | 36.72 | 6089.88 | 2282.28 | 8372.16 | 1988.39 | 10360.55
TCPO PINI | 6003000102 | 11.4 | Aplicação de tela soldada para prevenção de trincas em alvenaria/estrutura, largura 50cm -fixada com pino de pólvora - Referência técnica: Belgorevest ou similar - conforme memorial - aplicado em todo perímetro do imóvel principal e do arquivo - pela lado interno na junção inferior da viga de cobertura com as alvenarias | m | 145.5 |  | 2.89 | 3.14 | 6.03 | 420.5 | 456.87 | 877.37 | 208.38 | 1085.75
SINAPI | composição | 88316 | Servente | h | 0.1 | 13.8 |  | 1.38
SINAPI | composição | 88309 | Pedreiro | h | 0.1 | 17.55 |  | 1.755
|  |  | Tela de fio de aço para ligação entre alvenarias Ø 1,65 mm, 17,5 x 50 cm | m | 1.1 | 1.56 | 1.716
|  |  | Cantoneira de aço zincada de abas iguais para fixação de tela de ligação alvenaria/estrutura 19 mm x 19 mm x 100 mm # 1,25 mm | ud | 1 | 0.79 | 0.79
|  |  | Argamassa de cimento e areia peneirada traço 1:3 | kg | 0.0009 | 423.75 | 0.38138
|  | 12 | REVESTIMENTOS EXTERNOS | [10 empty] | 24274.28
SINAPI | 87880 | 12.1 | CHAPISCO aplicado tanto em pilares e vigas de concreto quanto em alvenarias, com colher de pedreiro - argamassa traço 1:3 com preparo em misturador | M2 | 764.74 |  | 1.72 | 0.94 | 2.66 | 1315.35 | 718.86 | 2034.21 | 483.12 | 2517.33
SINAPI | 87534 | 12.2 | MASSA ÚNICA, para recebimento de pintura - argamassa traço 1:2:8 - preparo manual - aplicada manualemente em paredes - espessura 20mm. | M2 | 764.74 |  | 16.5 | 6.49 | 22.99 | 12618.21 | 4963.16 | 17581.37 | 4175.58 | 21756.95
|  | 13 | PISOS INTERNOS/EXTERNOS | [10 empty] | 60499.68
SINAPI | 74164/004 | 13.1 | LASTRO DE BRITA Nº 2 - apiloada manulamente com maço de até 30kg - espessura 5cm | m³ | 25.25 |  | 59.03 | 17.89 | 76.92 | 1490.51 | 451.72 | 1942.23 | 461.28 | 2403.51
SINAPI | 74115/1 | 13.2 | EXECUÇÃO DE LASTRO EM CONCRETO (1:2,5:6) - 10cm espessura - lançamento e acabamento final para receber revestimento cerâmico | M³ | 50.5 |  | 211.72 | 114.34 | 326.06 | 10691.86 | 5774.17 | 16466.03 | 3910.68 | 20376.71
SINAPI | 73994/001 | 13.3 | ARMACAO EM TELA SOLDADA Q-138 (ACO CA-60 4,2mm C/10 cm) - 2,20 kg/m² | KG | 1122 |  | 5.4 | 0.61 | 6.01 | 6058.8 | 684.42 | 6743.22 | 1601.51 | 8344.73
composição própria |  | 13.4 | Placa podotátil de porcelanato e = 2 mm assentada com argamassa -direcional /alerta | M² | 2.575 |  | 395.34 | 20.32 | 415.66 | 1018 | 52.32 | 1070.32 | 254.2 | 1324.52
SINAPI | composição | 88316 | Servente | h | 0.34 | 13.9 |  | 4.726
SINAPI | composição | 88256 | Azulejista | h | 0.95 | 16.41 |  | 15.5895
SINAPI | 34357 |  | Rejunte colorido | kg | 0.24 | 16.06 | 3.8544
SINAPI | 37595 |  | Argamassa colante tipo ACIII | kg | 8.62 | 1.19 | 10.2578
COTAÇÃO |  |  | Piso podotátil em porcelanato (ref. Facilita) | m² | 1.05 | 363.0726 | 381.2262
SINAPI | 87257 | 13.5 | PISO CERÂMICO CLASSE A, PEI V, dimensões 45X45 cm - Referência: ELIANE ou equivalente técnico- linha Cargo Plus, cor white - assentado com argamassa colante e rejunte flexível. | M2 | 505 |  | 36.82 | 5.06 | 41.88 | 18594.1 | 2555.3 | 21149.4 | 5022.98 | 26172.38
SINAPI | 84081 | 13.6 | REVESTIMENTO DE PISO COM PEDRA BASALTO CINZA 20X40 cm, assentamento com argamassa traço 1:4 (cimento e areia média) - aplicado no HALL EXTERNO na ESCADA DE ACESSO | M2 | 16 |  | 63.13 | 31.71 | 94.84 | 1010.08 | 507.36 | 1517.44 | 360.39 | 1877.83
|  | 14 | RODAPÉS, SOLEIRAS E PEITORIS | [10 empty] | 15755.84
SINAPI | 84088 | 14.1 | Peitoril de granito natural, assentado com argamassa mista de cimento, cal hidratada e areia sem peneirar traço 1:1:4 (largura da parede + 2 cm) | M | 55.8 |  | 97.28 | 8.6 | 105.88 | 5428.22 | 479.88 | 5908.1 | 1403.17 | 7311.27
COMPOSIÇÃO PRÓPRIA | TCPO 09640.8.5.1 + cotação | 14.2 | Rodapé em Poliuretano - Referência Técnica: Santa Luzia Moderna 478 15mm x 5cm x 2,40m (Barra) Branco, fixado sobre conforme orientação do fabricante | M | 291.9 |  | 10.34 | 11.35 | 21.69 | 3018.25 | 3313.07 | 6331.32 | 1503.69 | 7835.01
SINAPI | composição | 88239 | Ajudante de carpinteiro | H | 0.3 | 14.43 |  | 4.329
SINAPI | composição | 88262 | Carpinteiro | H | 0.4 | 17.55 |  | 7.02
COTAÇÃO |  |  | Rodapé Santa Luzia Moderna 478 15mm x 5cm x 2,40m (Barra) Branco | M | 1.15 | 8.99 | 10.3385
SINAPI | 84081 | 14.3 | RODAPÉS EM PEDRA BASALTO CINZA 20X40 cm, assentamento com argamassa traço 1:4 (cimento e areia média) - rodapés hall externo principal e arquivo | M2 | 2 |  | 63.13 | 31.71 | 94.84 | 126.26 | 63.42 | 189.68 | 45.05 | 234.73
SINAPI | 84161 | 14.4 | Soleira de GRANITO natural cinza andorinha - na largura da parede externa, assentado com argamassa mista de cimento, cal hidratada e areia sem peneirar traço 1:1:4 - PORTAS EXTERNAS | M | 5.5 |  | 48.25 | 6.82 | 55.07 | 265.38 | 37.51 | 302.89 | 71.94 | 374.83
|  | 15 | INSTALAÇÕES HIDROSSANITÁRIAS | [10 empty] | 73889.3431
REDE DE ÁGUA FRIA
TUBOS - INCLUSIVE CONEXÕES
SINAPI | 89402 | 15.1 | TUBO PVC SOLDAVEL AGUA FRIA DN 25MM, INCLUSIVE CONEXOES - FORNECIMENTO E INSTALACAO | M | 113.1 |  | 3.31 | 2.43 | 5.74 | 374.36 | 274.83 | 649.19 | 154.18 | 803.37
SINAPI | 89403 | 15.2 | TUBO PVC SOLDAVEL AGUA FRIA DN 32MM, INCLUSIVE CONEXOES - FORNECIMENTO E INSTALACAO | M | 16.4 |  | 5.96 | 2.88 | 8.84 | 97.74 | 47.23 | 144.97 | 34.43 | 179.4
composição própria |  | 15.3 | TUBO PVC SOLDAVEL AGUA FRIA DN 50MM, INCLUSIVE CONEXOES - FORNECIMENTO E INSTALACAO | M | 64.05 |  | 8.57 | 4.29 | 12.86 | 548.91 | 274.77 | 823.68 | 195.62 | 1019.3
SINAPI | insumo | 9875 | tubo pvc, soldavel, dn 50 mm, para agua fria (nbr-5648) | m | 1.1 | 7.78 | 8.558
SINAPI | insumo | 3767 | lixa em folha para parede ou madeira, numero 120 (cor vermelha) | ud | 0.01 | 0.73 | 0.0073
SINAPI | composição | 88248 | auxiliar de encanador | H | 0.134 | 14.43 |  | 1.9336
SINAPI | composição | 88267 | encanador | H | 0.134 | 17.55 |  | 2.3517
composição própria |  | 15.4 | TUBO PVC SOLDAVEL AGUA FRIA DN 60MM, INCLUSIVE CONEXOES - FORNECIMENTO E INSTALACAO | M | 7 |  | 13.34 | 4.29 | 17.63 | 93.38 | 30.03 | 123.41 | 29.31 | 152.72
SINAPI | insumo | 9873 | tubo pvc, soldavel, dn 60 mm, para agua fria (nbr-5648) | m | 1.1 | 12.12 | 13.332
SINAPI | insumo | 3767 | lixa em folha para parede ou madeira, numero 120 (cor vermelha) | ud | 0.01 | 0.73 | 0.0073
SINAPI | composição | 88248 | auxiliar de encanador | H | 0.134 | 14.43 |  | 1.9336
SINAPI | composição | 88267 | encanador | H | 0.134 | 17.55 |  | 2.3517
REGISTROS DE ESFERA
TCPO | 15110.8.5.6 | 15.5 | Registro de esfera em PVC roscável, ø 2" | UD | 2 |  | 39.05 | 8 | 47.05 | 78.1 | 16 | 94.1 | 22.35 | 116.45
SINAPI | composição | 88248 | auxiliar de encanador | H | 0.25 | 14.43 |  | 3.6075
SINAPI | composição | 88267 | ENCANADOR | H | 0.25 | 17.55 |  | 4.3875
|  |  | Fita de vedação para tubos e conexões roscáveis, rolo de 50 m x 18 mm | UD | 2.82 | 0.13 | 0.3666
|  |  | Registro de PVC de esfera roscável Ø 2" | UD | 1.02 | 37.92 | 38.6784
TCPO | 15110.8.5.3 | 15.6 | Registro de esfera em PVC roscável, ø 1" | UD | 2 |  | 16.78 | 8 | 24.78 | 33.56 | 16 | 49.56 | 11.77 | 61.33
SINAPI | composição | 88248 | auxiliar de encanador | H | 0.25 | 14.43 |  | 3.6075
SINAPI | composição | 88267 | ENCANADOR | H | 0.25 | 17.55 |  | 4.3875
TCPO |  |  | Fita de vedação para tubos e conexões roscáveis, rolo de 50 m x 18 mm | UD | 1.5 | 0.13 | 0.195
TCPO |  |  | Registro de PVC de esfera roscável Ø 2" | UD | 1.02 | 16.26 | 16.5852
SINAPI | 90371 | 15.7 | Registro de esfera em PVC roscável, ø 3/4" | UD | 2 |  | 11.55 | 5.37 | 16.92 | 23.1 | 10.74 | 33.84 | 8.04 | 41.88
REGISTROS - GAVETA COM ACABAMENTO CROMADO
SINAPI | 74174/1 | 15.8 | REGISTRO GAVETA 1.1/2" com canopla cromada - acabamento simples - fornecimento e instalação | UD | 2 |  | 91.49 | 20.92 | 112.41 | 182.98 | 41.84 | 224.82 | 53.39 | 278.21
SINAPI | 73663 | 15.9 | REGISTRO GAVETA 3/4" com canopla cromada - acabamento simples - fornecimento e instalação | UD | 10 |  | 65.4 | 13.43 | 78.83 | 654 | 134.3 | 788.3 | 187.22 | 975.52
REGISTROS - PRESSÃO COM ACABAMENTO CROMADO
SINAPI | 89985 | 15.10 | REGISTRO DE PRESSÃO COM CANOPLA Ø 25MM (3/4") - fornecimento e instalação | UD | 1 |  | 46.15 | 5.82 | 51.97 | 46.15 | 5.82 | 51.97 | 12.34 | 64.31
RESERVATÓRIOS
SINAPI | 88503 | 15.11 | CAIXA D´ÁGUA EM POLIETILENO, 1000 litros - incluisive acessórios | UD | 2 |  | 491.04 | 165.47 | 656.51 | 982.08 | 330.94 | 1313.02 | 311.84 | 1624.86
REDE DE ESGOTO SANITÁRIO
PONTOS DE ÁGUA E ESGOTO
TCPO PINI | 15142.8.27.1 | 15.12 | Ponto de água fria com tubo de PVC e conexões, Ø 25 mm | ud | 20 |  | 29.91 | 95.94 | 125.85 | 598.2 | 1918.8 | 2517 | 597.7875 | 3114.7875
SINAPI | composição | 88248 | auxiliar de encanador | h | 3 | 14.43 |  | 43.29
SINAPI | composição | 88267 | ENCANADOR | h | 3 | 17.55 |  | 52.65
|  |  | Tubo soldável de PVC marrom para água fria (diâmetro da seção: 25 mm) | m | 8 | 1.9 | 15.2
|  |  | Tê 90º soldável de PVC marrom com rosca na bolsa central para água fria (diâmetro da parte roscável: 3/4 " / diâmetro da parte soldável: 25 mm) | ud | 1 | 2.01 | 2.01
|  |  | Joelho 90° soldável de PVC marrom e com rosca para água fria (diâmetro da part e roscável: 3/4 " / diâmetro da parte soldável: 25 mm) | ud | 3 | 1.58 | 4.74
|  |  | Joelho 90° soldável de PVC azul e com bucha de latão com reducao para água fria (diâm etro da parte roscável: 3/4 " / diâmetro da parte soldável: 32,00 mm) | ud | 1 | 7.96 | 7.96
composição própria | 15142.8.27.1 adaptado TCPO | 15.13 | Ponto de água fria com tubo de PVC e conexões, Ø 32 mm (1 1/2") | ud | 2 |  | 63.83 | 95.94 | 159.77 | 127.66 | 191.88 | 319.54 | 75.8907 | 395.4307
sinapi | composição | 88248 | auxiliar de encanador | h | 3 | 14.43 |  | 43.29
sinapi | composição | 88267 | ENCANADOR | h | 3 | 17.55 |  | 52.65
|  |  | Tubo soldável de PVC marrom para água fria (diâmetro da seção: 32 mm) | m | 8 | 4.37 | 34.96
|  |  | Joelho 90° soldável de PVC marrom para água fria (diâmetro da seção: 32 mm) | ud | 1 | 1.07 | 1.07
|  |  | Joelho 90° soldável de PVC marrom e com rosca com reducao para água fria (diâm etro da parte roscável: 3/4 " /diâmetro da parte soldável: 32 mm) | ud | 3 | 7.82 | 23.46
|  |  | Tê 90º soldável de PVC marrom com rosca na bolsa central para água fria (diâmetro da parte roscável: 3/4 " / diâmetro da parte soldável: 32 mm) | ud | 1 | 4.34 | 4.34
TCPO PINI | 15152.8.29.1 | 15.14 | Ponto de esgoto primário, com tubo de PVC branco e conexões, Ø 100 mm | ud | 9 | 51.2885 | 73.27 | 111.93 | 185.2 | 659.43 | 1007.37 | 1666.8 | 395.865 | 2062.665
sinapi | composição | 88248 | AJUDANTE DE ENCANADOR | h | 3.5 | 14.43 |  | 50.505
sinapi | composição | 88267 | ENCANADOR | h | 3.5 | 17.55 |  | 61.425
|  |  | Tê 90º PBV de PVC branco para esgoto série normal (diâmetro da seção: 100 mm) | ud | 1 | 8.14 | 8.14
|  |  | Tubo PBV de PVC branco para esgoto série normal (diâmetro da seção: 100 mm) | m | 6 | 7.19 | 43.14
|  |  | Junção 45º PBV de PVC branco com redução para esgoto serie normal (diâmetro de entrada: 100,00 mm / diâmetro de saída: 75,00 mm) | ud | 1 | 12.83 | 12.83
|  |  | Joelho 90° PBV de PVC branco para esgoto série normal (diâmetro da seção: 100 mm ) | ud | 2 | 4.58 | 9.16
TCPO PINI | 15152.8.29.2 | 15.15 | Ponto de esgoto secundário, com tubo de PVC branco e conexões, Ø 50 mm | ud | 13 | 36.8085 | 44.22 | 95.94 | 140.16 | 574.86 | 1247.22 | 1822.08 | 432.744 | 2254.824
sinapi | composição | 88248 | AJUDANTE DE ENCANADOR | h | 3 | 14.43 |  | 43.29
sinapi | composição | 88267 | ENCANADOR | h | 3 | 17.55 |  | 52.65
|  |  | Tubo PBV de PVC branco para esgoto série normal (diâmetro da seção: 50 mm) | m | 6 | 4.43 | 26.58
|  |  | Tê 90º PBV de PVC branco para esgoto série normal (diâmetro da seção: 50 mm) | ud | 1 | 3.62 | 3.62
|  |  | Junção 45º PBV de PVC branco com redução para esgoto serie normal (diâmetro de entrada: 100,00 mm / diâmetro de saída: 50,00 mm) | ud | 1 | 8.38 | 8.38
|  |  | Joelho 90° PBV de PVC branco para esgoto série normal (diâmetro da seção: 50,00 m m) | ud | 2 | 2.82 | 5.64
composição própria | 15152.8.29.2 ADAPTADO TCPO | 15.16 | Ponto de esgoto secundário, com tubo de PVC branco e conexões, Ø 75 mm - VENTILAÇÃO | ud | 11 | 36.8085 | 71.59 | 95.94 | 167.53 | 787.49 | 1055.34 | 1842.83 | 437.6721 | 2280.5021
sinapi | composição | 88248 | AJUDANTE DE ENCANADOR | h | 3 | 14.43 |  | 43.29
sinapi | composição | 88267 | ENCANADOR | h | 3 | 17.55 |  | 52.65
|  |  | Tubo PBV de PVC branco para esgoto série normal (diâmetro da seção: 75 mm) | m | 6 | 7.51 | 45.06
|  |  | Tê 90º PBV de PVC branco para esgoto série normal (diâmetro da seção: 75 mm) | ud | 1 | 6.83 | 6.83
|  |  | Junção 45º PBV de PVC branco com redução para esgoto serie normal (diâmetro de entrada: 100,00 mm / diâmetro de saída: 75,00 mm) | ud | 1 | 12.78 | 12.78
|  |  | Joelho 90° PBV de PVC branco para esgoto série normal (diâmetro da seção: 75,00 m m) | ud | 2 | 3.46 | 6.92
TUBOS PVC - INCLUSIVE CONEXÕES
SINAPI | 89800 | 15.17 | TUBO PVC ESGOTO PREDIAL DN 100mm - formecimento e instalação | M | 96.6 |  | 12.85 | 3.44 | 16.29 | 1241.31 | 332.3 | 1573.61 | 373.73 | 1947.34
SINAPI | 89799 | 15.18 | TUBO PVC ESGOTO PREDIAL DN 75mm - fornecimento e instalação | M | 6 |  | 10.79 | 2.36 | 13.15 | 64.74 | 14.16 | 78.9 | 18.74 | 97.64
CAIXAS
SINAPI | 89491 | 15.19 | CAIXA SIFONADA, PVC, DN 150 X 185 X 75 MM, - com grelha branca - fornecimento e instalação | UD | 11 |  | 26.71 | 10.75 | 37.46 | 293.81 | 118.25 | 412.06 | 97.86 | 509.92
SINAPI | 74051/2 | 15.20 | CAIXA DE GORDURA SIMPLES EM CONCRETO - com tampa - fornecimento e instalação | UD | 1 |  | 87.67 | 42.98 | 130.65 | 87.67 | 42.98 | 130.65 | 31.03 | 161.68
SINAPI | 74104/1 | 15.21 | CAIXA DE INSPEÇÃO EM ALVENARIA DE TIJOLO MACIÇO 60 X 60 X 60 cm - revestida internamente - com fundo de concreto 15MPA - escavação e confecção | UD | 9 |  | 82.14 | 38.6 | 120.74 | 739.26 | 347.4 | 1086.66 | 258.08 | 1344.74
SINAPI | 6171 | 15.22 | TAMPA DE CONCRETO ARMADO 60X60X5CM PARA CAIXA | UD | 9 |  | 14.57 | 4.29 | 18.86 | 131.13 | 38.61 | 169.74 | 40.31 | 210.05
SINAPI | 72289 | 15.23 | CAIXA DE INSPEÇÃO 80X80X80CM EM ALVENARIA - EXECUÇÃO - revestida internamente - com tampa pré-moldada de concreto e fundo de concreto 15MPA - escavação e confecção | UD | 6 |  | 228.83 | 80.96 | 309.79 | 1372.98 | 485.76 | 1858.74 | 441.45 | 2300.19
SINAPI | 72290 | 15.24 | CAIXA DE INSPEÇÃO 90X90X80CM EM ALVENARIA - EXECUÇÃO - revestida internamente - com tampa pré-moldada de concreto e fundo de concreto 15MPA - escavação e confecção | UD | 1 |  | 257.58 | 90.89 | 348.47 | 257.58 | 90.89 | 348.47 | 82.76 | 431.23
REDE DE DRENAGEM - CAPTAÇÃO DE ÁGUAS PLUVIAIS
TUBOS PVC
SINAPI | 89580 | 15.25 | TUBO PVC ESGOTO PREDIAL DN 150 mm - inclusive conexões - fornecimento e instalação - descidas até a primeira caixa de captação | M | 54 |  | 43.93 | 3.87 | 47.8 | 2372.22 | 208.98 | 2581.2 | 613.04 | 3194.24
SINAPI | 89578 | 15.26 | TUBO PVC ESGOTO PREDIAL DN 100 mm - inclusive conexões - fornecimento e instalação - descidas até a primeira caixa de captação | M | 42 |  | 21.66 | 2.36 | 24.02 | 909.72 | 99.12 | 1008.84 | 239.6 | 1248.44
TUBOS DE CONCRETO
SINAPI | 83675 | 15.27 | TUBO CONCRETO SIMPLES DN 200 MM PARA DRENAGEM - fornecimento e instalação - inclusive escavação manual | M | 49.35 |  | 33.9 | 35.8 | 69.7 | 1672.97 | 1766.73 | 3439.7 | 816.93 | 4256.63
SINAPI | 83676 | 15.28 | TUBO CONCRETO SIMPLES DN 300 mm PARA DRENAGEM - fornecimento e instalação - inclusive escavação manual | M | 59.85 |  | 41.6 | 44.46 | 86.06 | 2489.76 | 2660.93 | 5150.69 | 1223.29 | 6373.98
CAIXAS
SINAPI | 74104/1 | 15.29 | CAIXA DE INSPEÇÃO EM ALVENARIA DE TIJOLO MACIÇO 60 X 60 X 60 cm - revestida internamente - com fundo de concreto 15MPA - escavação e confecção | UD | 11 |  | 82.14 | 38.6 | 120.74 | 903.54 | 424.6 | 1328.14 | 315.43 | 1643.57
SINAPI | 6171 | 15.30 | TAMPA DE CONCRETO ARMADO 60X60X5CM PARA CAIXA | UD | 11 |  | 14.57 | 4.29 | 18.86 | 160.27 | 47.19 | 207.46 | 49.27 | 256.73
SINAPI | 72289 | 15.31 | CAIXA DE INSPEÇÃO 80X80X80CM EM ALVENARIA - EXECUÇÃO - revestida internamente - com tampa pré-moldada de concreto e fundo de concreto 15MPA - escavação e confecção | UD | 7 |  | 228.83 | 80.96 | 309.79 | 1601.81 | 566.72 | 2168.53 | 515.03 | 2683.56
SINAPI | 72290 | 15.32 | CAIXA DE INSPEÇÃO 90X90X80CM EM ALVENARIA - EXECUÇÃO - revestida internamente - com tampa pré-moldada de concreto e fundo de concreto 15MPA - escavação e confecção | UD | 1 |  | 257.58 | 90.89 | 348.47 | 257.58 | 90.89 | 348.47 | 82.76 | 431.23
TCPO | 07725.8.1.3 | 15.33 | Grelha hemisférica de ferro fundido ø 150 mm (6") - para águas pluviais | UD | 18 |  | 26.01 | 1.29 | 27.3 | 468.18 | 23.22 | 491.4 | 116.71 | 608.11
SINAPI | INSUMO | 6116 | Ajudante de ENCANADOR | H | 0.06 | 8.92 |  | 0.5352
SINAPI | INSUMO | 2696 | ENCANADOR | H | 0.06 | 12.57 |  | 0.7542
|  |  | Grelha hemisférica de ferro fundido ø 150 mm (6") - para águas pluviais | UD | 1 | 26.01 | 26.01
DRENOS DOS EQUIPAMENTOS CONDICIONADORES DE AR
composição própria | 15142.8.27.1 adaptado TCPO | 15.34 | Ponto de água fria com tubo de PVC e conexões, Ø 32 mm (1 1/2") - DRENOS | ud | 10 |  | 63.83 | 95.94 | 159.77 | 638.3 | 959.4 | 1597.7 | 379.4538 | 1977.1537
sinapi | composição | 88248 | AJUDANTE DE ENCANADOR | h | 3 | 14.43 |  | 43.29
sinapi | composição | 88267 | ENCANADOR | h | 3 | 17.55 |  | 52.65
|  |  | Tubo soldável de PVC marrom para água fria (diâmetro da seção: 32 mm) | m | 8 | 4.37 | 34.96
|  |  | Joelho 90° soldável de PVC marrom para água fria (diâmetro da seção: 32 mm) | ud | 1 | 1.07 | 1.07
|  |  | Joelho 90° soldável de PVC marrom e com rosca com reducao para água fria (diâm etro da parte roscável: 3/4 " /diâmetro da parte soldável: 32 mm) | ud | 3 | 7.82 | 23.46
|  |  | Tê 90º soldável de PVC marrom com rosca na bolsa central para água fria (diâmetro da parte roscável: 3/4 " / diâmetro da parte soldável: 32 mm) | ud | 1 | 4.34 | 4.34
SISTEMA APROVEITAMENTO ÁGUA CHUVA
COMPOSIÇÃO PRÓPRIA |  | 15.35 | FORNECIMENTO E INSTALAÇÃO DE TANQUE AÉREO PARA ARMAZENAMENTO DE ÁGUAS PLUVIAIS - Tanque Fatboy slim 2460 litros + Separador de fluxo + Separador de folhas Advanced | UD | 1 |  | 4135.48 | 511.68 | 4647.16 | 4135.48 | 511.68 | 4647.16 | 1103.7 | 5750.86
COTAÇÃO |  |  | FORNECIMENTO E INSTALAÇÃO DE TANQUE AÉREO PARA ARMAZENAMENTO DE ÁGUAS PLUVIAIS - Tanque Fatboy slim 2460 litros + Separador de fluxo + Separador de folhas Advanced | UD | 1 | 3943 | 3943
COTAÇÃO |  |  | Torneira de pressão para uso geral | ud | 3 | 64.16 | 192.48
sinapi | composição | 88248 | Ajudante de ENCANADOR | H | 16 | 14.43 |  | 230.88
sinapi | composição | 88267 | ENCANADOR | H | 16 | 17.55 |  | 280.8
BASE PARA TANQUE DE APROVEITAMENTO DE ÁGUA (2,90 X 0,65 X 0,25)m
SINAPI | 5651 | 15.36 | FORMA TABUA PARA CONCRETO EM FUNDACAO C/ REAPROVEITAMENTO 5X - BLOCOS | M2 | 1.3 |  | 14.18 | 13.7 | 27.88 | 18.43 | 17.81 | 36.24 | 8.61 | 44.85
SINAPI | 74138/3 | 15.37 | CONCRETO USINADO BOMBEADO FCK=25MPA, INCLUSIVE COLOCAÇÃO, ESPALHAMENTO E ACABAMENTO. | M3 | 0.47 |  | 283.99 | 36.9 | 320.89 | 133.48 | 17.34 | 150.82 | 35.82 | 186.64
SINAPI | 73990/1 | 15.38 | ARMACAO ACO CA- 5 0 P/ 1 , 0M3 DE CONCRETO | m³ | 0.47 |  | 340.74 | 150.43 | 491.17 | 160.15 | 70.7 | 230.85 | 54.83 | 285.68
LOUÇAS
composição própria | adaptada TCPO 15410.8.3.3 | 15.39 | Bacia de louça branca especial para PNE - Referência: linha Conforto V. Plus ou similar - inclusive assento sanitário espcial para PNE | ud | 2 |  | 1053.53 | 105.53 | 1159.06 | 2107.06 | 211.06 | 2318.12 | 550.55 | 2868.67
sinapi | composição | 88248 | Ajudante de encanador | h | 3.3 | 14.43 |  | 47.619
sinapi | composição | 88267 | Encanador | h | 3.3 | 17.55 |  | 57.915
TCPO |  |  | Joelho 90° PBV de PVC branco para esgoto série normal (diâmetro da seção: 75,00 m m) | ud | 1 | 4.58 | 4.58
cotação |  |  | Assento poliéster para bacia PNE | ud | 1 | 506.45 | 506.45
TCPO |  |  | Anel de vedação vaso sanitário | ud | 1 | 5.88 | 5.88
TCPO |  |  | Tubo de latão com canopla acabamento cromado para ligação de bacia sanitária Ø 1 1/2" x 25 cm | ud | 1 | 25.92 | 25.92
TCPO |  |  | Bolsa de borracha de ligação para vaso santário Ø 1 1/2" | ud | 1 | 1.92 | 1.92
SINAPI | 36520 |  | BACIA SANITARIA (VASO) CONVENCIONAL PARA PCD SEM FURO FRONTAL, DE LOUCA | ud | 1 | 503.2 | 503.2
TCPO |  |  | Massa para vidro comum | kg | 0.25 | 2 | 0.5
TCPO |  |  | Parafuso cromado (comprimento: 2 1/2 " / diâmetro nominal: 1/4 ") | ud | 2 | 2.2 | 4.4
TCPO |  |  | Bucha de nylon com parafuso auto atarraxante cabeça panela, fenda simples (comprimento: 50 mm / diâmetro nominal da bucha: 8 mm / diâmetro nominal do parafuso: 5,5 mm) | ud | 2 | 0.34 | 0.68
SINAPI | 86932 | 15.40 | Bacia de louça branca com caixa acoplada - Referência: linha Ravena DECA ou similar linha ECO (botão duplo acionamento) | ud | 6 |  | 321.05 | 16.06 | 337.11 | 1926.3 | 96.36 | 2022.66 | 480.38 | 2503.04
COTAÇÃO |  | 15.41 | Assento para Bacia de louça | ud | 6 |  | 138.9 |  | 138.9 | 833.4 | 0 | 833.4 | 197.93 | 1031.33
SINAPI | 86940 (EXCLUÍDO O MISTURADOR) | 15.42 | Lavatório de louça branca com coluna - Referência: linha Ravena Deca ou similar - instalada incluisive válvula de escoamento cromada, sifão, engate cromado para torneira e parafusos cromados para fixação | ud | 6 |  | 307.62 | 33.38 | 341 | 1845.72 | 200.28 | 2046 | 485.93 | 2531.93
composição própria | adaptado TCPO 15410.8.14.3 | 15.43 | Lavatório de louça branca com coluna suspensa - PNE - Referência: linha V. Plus Deca ou similar - completa incluisive válvula de escoamento cromada, engate cromado flexível, parafusos de fixação cromados | ud | 2 |  | 303.21 | 87.95 | 391.16 | 606.42 | 175.9 | 782.32 | 185.8 | 968.12
sinapi | composição | 88248 | Ajudante de encanador | h | 2.75 | 14.43 |  | 39.6825
sinapi | composição | 88267 | Encanador | h | 2.75 | 17.55 |  | 48.2625
COTAÇÃO |  |  | Lavatório de louça suspenso e coluna | ud | 1 | 212.98 | 212.98
TCPO |  |  | Sifão metálico para lavatório (diâmetro de entrada: 1 " / diâmetro de saída: 1 1/2 " / tipo de acabamento: CROMADO ) | ud | 1 | 67.29 | 67.29
TCPO |  |  | Válvula de escoamento metálica para lavatório / bidê (diâmetro de entrada: 1 " / tipo de acabamento: cromado) | ud | 1 | 15.69 | 15.69
TCPO |  |  | Parafuso cromado (comprimento: 2 1/2 " / diâmetro nominal: 1/4 ") | ud | 2 | 2.2 | 4.4
TCPO |  |  | Engate flexível de pvc para entrada de água (comprimento: 300 mm / diâmetro da seção: 1/2 ") | ud | 1 | 2.4 | 2.4
TCPO |  |  | Bucha de nylon com parafuso auto atarraxante cabeça panela, fenda simples (comprimento: 50 mm / diâmetro nominal da bucha: 8 mm / diâmetro nominal do parafuso: 5,5 mm) | ud | 2 | 0.17 | 0.34
TCPO |  |  | Fita de vedação para tubos e conexões roscáveis (comprimento: 50 m / largura: 18 mm) | ud | 0.84 | 0.13 | 0.1092
SINAPI | 86919 | 15.44 | TANQUE DE LOUÇA COM COLUNA DE 22 LITROS, inclusive torneira cromada de uso geral, sifão, válvula de escoamento cromada, engate para torneira, parafusos de fixação cromados - Referência Técnica: CELITE ou equivalente técnico | UN | 1 |  | 260.98 | 35.02 | 296 | 260.98 | 35.02 | 296 | 70.3 | 366.3
METAIS
COMPOSIÇÃO PRÓPRIA |  | 15.45 | Papeleira em metal cromado de parafusar - Referência Técnica: linha Deca Flex 2020 ou similar, que apresente características visuais e materiais de fabricação idênticos - instalado junto a cada bacia sanitária nova | ud | 8 |  | 93.9 | 8.78 | 102.68 | 751.2 | 70.24 | 821.44 | 195.09 | 1016.53
SINAPI | composição | 88309 | Pedreiro | h | 0.5 | 17.55 |  | 8.775
COTAÇÃO |  |  | Papeleira em metal cromado de parafusar - Referência Técnica: linha Deca Flex 2020 ou similar, que apresente características visuais e materiais de fabricação idênticos - instalado junto a cada bacia sanitária nova | m | 1 | 93.9 | 93.9
composição própria |  | 15.46 | Saboneteira de plástico para sabonete líquido (fornecida pelo TRT- só instalação) - uma por sanitário | ud | 8 |  | 0 | 13.9 | 13.9 | 0 | 111.2 | 111.2 | 26.41 | 137.61
SINAPI | composição | 88316 | Servente | h | 1 | 13.9 |  | 13.9
composição própria |  | 15.47 | Dispenser para papel toalha, linha standard - Fornecimento e instalação (fornecida pelo TRT-só instalação) - uma por santário e copa | ud | 11 |  | 0 | 13.9 | 13.9 | 0 | 152.9 | 152.9 | 36.31 | 189.21
SINAPI | composição | 88316 | Servente | h | 1 | 13.9 |  | 13.9
composição própria |  | 15.48 | Toalheiro tipo gancho em metal cromado de parafusar - Referêcnia Técnica: linha Deca Flex 2060 ou similar - instalados nos sanitários e nas copas | ud | 11 |  | 50.9 | 13.9 | 64.8 | 559.9 | 152.9 | 712.8 | 169.29 | 882.09
SINAPI | composição | 88316 | servente | h | 1 | 13.9 |  | 13.9
COTAÇÃO |  |  | Toalheiro tipo gancho em metal cromado de parafusar - Referêcnia Técnica: linha Deca Flex 2060 ou similar - instalados nos sanitários e nas copas | pç | 1 | 50.9 | 50.9
SINAPI | 74125/002 | 15.49 | Espelho cristal para sanitário, e=5 mm com bisotê de 1,5cm - fixado com 04 (quatro) botões cromados nas bordas. (0,60x1,00) - instalado junto a cada lavatório novo. | m² | 8 |  | 335.26 | 20.29 | 355.55 | 2682.08 | 162.32 | 2844.4 | 675.55 | 3519.95
composição prórpria | adaptada TCPO 15410.8.27.2 | 15.50 | Torneira de pressão cromada para lavatório com fechamento automático - Referência Técnica: Torneira Lavatório uso público mesa Pressmatic Alfa CR 446106 - Docol ou similar - fechamaneto automático ou similar | ud | 8 |  | 187.66 | 44.77 | 232.43 | 1501.28 | 358.16 | 1859.44 | 441.62 | 2301.06
sinapi | composição | 88248 | Ajudante de encanador | h | 1.4 | 14.43 |  | 20.202
sinapi | composição | 88267 | Encanador | h | 1.4 | 17.55 |  | 24.57
TCPO |  |  | Fita de vedação para tubos e conexões roscáveis (comprimento: 50 m / largura: 18 mm) | ud | 0.94 | 0.13 | 0.1222
cotação |  |  | Torneira de pressão cromada para lavatório com fechamento automático - Referência Técnica: Torneira Lavatório uso público mesa Pressmatic Alfa CR 446106 - Docol ou similar - fechamaneto automático ou similar | ud | 1 | 187.54 | 187.54
SINAPI | 86910 | 15.51 | Torneira de pressão cromada para pia de parede, bica alta móvel - Referência Técnica: DECA ou similar. (copas) | ud | 2 |  | 54.61 | 2.59 | 57.2 | 109.22 | 5.18 | 114.4 | 27.17 | 141.57
SINAPI | 86914 | 15.52 | Torneira de pressão cromada para uso geral 3/4" - Referência Técnica: STANDARD 39 CR 1153 - DECA ou similar | ud | 16 |  | 25.41 | 2.34 | 27.75 | 406.56 | 37.44 | 444 | 105.45 | 549.45
composição própria |  | 15.53 | Barra de apoio para lavatório de portadores de necessidades especiais - em inox escovado 54 cm x 40 cmc (no lavatório PNE) | ud | 2 |  | 338.84 | 31.45 | 370.29 | 677.68 | 62.9 | 740.58 | 175.89 | 916.47
SINAPI | composição | 88309 | Pedreiro | h | 1 | 17.55 |  | 17.55
SINAPI | composição | 88316 | Servente | h | 1 | 13.9 |  | 13.9
COTAÇÃO |  |  | Barra de apoio para lavatório de portadores de necessidades especiais, em inox escovado 54 cm x 40 cm | ud | 1 | 338.84 | 338.84
composição própria |  | 15.54 | Barra de apoio cromada para portadores de necessidades especiais - largura 80 cm - instalada com parafusos e buchas. ( instaladas junto às bacias PNE) | ud | 4 |  | 194.43 | 31.45 | 225.88 | 777.72 | 125.8 | 903.52 | 214.59 | 1118.11
SINAPI | composição | 88309 | Pedreiro | h | 1 | 17.55 |  | 17.55
SINAPI | composição | 88316 | Servente | h | 1 | 13.9 |  | 13.9
COTAÇÃO |  |  | Barra de apoio para portadores de necessidades especiais, reta, em inóx escovado (comprimento: 800 mm / diâmetro: 1 1/4 ") | ud | 1 | 194.43 | 194.43
SINAPI | 9535 | 15.55 | CHUVEIRO TIPO DUCHA - elétrico automático 220 V - 5400 W | UN | 1 |  | 42.27 | 8.34 | 50.61 | 42.27 | 8.34 | 50.61 | 12.02 | 62.63
composição própria | adaptada TCPO 15110.8.3.1 | 15.56 | Base para válvula de descarga metálica Ø 32 mm (1 1/4") ou 40 mm (1 1/2") - Referência Técnica: Docol Salvágua cromado 451106 - botão de duplo acionamento (pne) | ud | 2 |  | 142.95 | 63.96 | 206.91 | 285.9 | 127.92 | 413.82 | 98.28 | 512.1
sinapi | composição | 88248 | Ajudante de encanador | h | 2 | 14.43 |  | 28.86
sinapi | composição | 88267 | Encanador | h | 2 | 17.55 |  | 35.1
TCPO |  |  | Base para válvula de descarga metálica Ø 32 mm (1 1/4") ou 40 mm (1 1/2") - Referência Técnica: Docol Salvágua cromado 451106 - botão de duplo acionamento (pne) | m | 1 | 125.44 | 125.44
TCPO |  |  | Tubo de aço galvanizado com costura água/gás/fluídos não corrosivos ao aço e zinco (diâmetro da seção: 1 1/2") | ud | 0.6 | 28.78 | 17.268
TCPO |  |  | Fita de vedação para tubos e conexões roscáveis (comprimento: 50 m / largura: 18 mm) | ud | 1.88 | 0.13 | 0.2444
composição própria |  | 15.57 | Acabamento cromado para válvula de descarga tipo barra para acionamento - Referência Técnica: Acabamento Válv. Desc. 1.1/2" Benefit Cr 184906 - Docol ou similar (pne) | ud | 2 |  | 358.14 | 6.77 | 364.91 | 716.28 | 13.54 | 729.82 | 173.33 | 903.15
SINAPI | insumo | 6116 | Ajudante de encanador | h | 0.75 | 9.03 |  | 6.7725
COTAÇÃO |  |  | Acabamento cromado para válvula de descarga tipo barra para acionamento - Referência Técnica: Acabamento Válv. Desc. 1.1/2" Benefit Cr 184906 - Docol ou similar (pne) | m | 1 | 358.14 | 358.14
|  | 16 | INSTALAÇÕES DE AR CONDICIONADO | [10 empty] | 83469.48
REDES
composição própria | adaptada TCPO 17010.8.1.10 | 16.1 | CONDICIONADOR de ar tipo Split, quente/frio, SISTEMA INVERTER - 12.000 Btu/h - instalação da rede frigorígena completa, inclusive carga de gás. | ud | 4 |  | 1395.81 | 673.68 | 2069.49 | 5583.24 | 2694.72 | 8277.96 | 1966.02 | 10243.98
TCPO |  |  | DIVERSOS sobre materiais para colocação de condicionador de ar tipo Split "Underceiling", 12.000 Btu/h | nd | 0.3 | 2372.78 | 711.834
SINAPI | composição | 88239 | Ajudante | h | 8.7 | 14.43 |  | 125.541
SINAPI | composição | 88267 | Encanador | h | 8.7 | 17.55 |  | 152.685
SINAPI | composição | 88239 | Ajudante | h | 3.3 | 14.43 |  | 47.619
SINAPI | composição | 88264 | Eletricista | h | 3.3 | 17.55 |  | 57.915
SINAPI | composição | 88276 | Montador | h | 8 | 21.81 |  | 174.48
SINAPI | composição | 88239 | Ajudante | h | 8 | 14.43 |  | 115.44
TCPO |  |  | Tubo soldável de cobre para água fria/água quente/incêndio em instalações residenciais - classe e (diâmetro nominal: 22 mm) | m | 10 | 18.97 | 189.7
TCPO |  |  | Tubo soldável de cobre para água fria/água quente/incêndio em instalações residenciais - classe e (diâmetro nominal: 42 mm) | m | 10 | 46.36 | 463.6
TCPO |  |  | Pasta para soldar cobre e bronze | kg | 0.021 | 36.03 | 0.75663
TCPO |  |  | Estanho para solda 50x50 | kg | 0.17 | 33.82 | 5.7494
TCPO |  |  | Fio isolado em PVC (encordoamento: classe 1 / seção transversal: 2,50 mm² / tensão: 750,00 V) | m | 30.6 | 0.79 | 24.174
composição própria | adaptada TCPO 17010.8.1.10 | 16.2 | CONDICIONADOR de ar tipo Split, quente/frio, SISTEMA INVERTER - 18.000 Btu/h - instalação da rede frigorígena completa, inclusive carga de gás. | ud | 1 |  | 1526.47 | 673.68 | 2200.15 | 1526.47 | 673.68 | 2200.15 | 522.54 | 2722.69
TCPO |  |  | DIVERSOS sobre materiais para colocação de condicionador de ar tipo Split "Underceiling", 18.000 Btu/h | nd | 0.3 | 2372.78 | 711.834
SINAPI | composição | 88239 | Ajudante | h | 8.7 | 14.43 |  | 125.541
SINAPI | composição | 88267 | Encanador | h | 8.7 | 17.55 |  | 152.685
SINAPI | composição | 88239 | Ajudante | h | 3.3 | 14.43 |  | 47.619
SINAPI | composição | 88264 | Eletricista | h | 3.3 | 17.55 |  | 57.915
SINAPI | composição | 88276 | Montador | h | 8 | 21.81 |  | 174.48
SINAPI | composição | 88239 | Ajudante | h | 8 | 14.43 |  | 115.44
TCPO |  |  | Tubo soldável de cobre para água fria/água quente/incêndio em instalações residenciais - classe e (diâmetro nominal: 22 mm) | m | 12 | 18.97 | 227.64
TCPO |  |  | Tubo soldável de cobre para água fria/água quente/incêndio em instalações residenciais - classe e (diâmetro nominal: 42 mm) | m | 12 | 46.36 | 556.32
TCPO |  |  | Pasta para soldar cobre e bronze | kg | 0.021 | 36.03 | 0.75663
TCPO |  |  | Estanho para solda 50x50 | kg | 0.17 | 33.82 | 5.7494
TCPO |  |  | Fio isolado em PVC (encordoamento: classe 1 / seção transversal: 2,50 mm² / tensão: 750,00 V) | m | 30.6 | 0.79 | 24.174
composição própria | adaptada TCPO 17010.8.1.13 | 16.3 | CONDICIONADOR de ar tipo Split, quente/frio, SISTEMA INVERTER - 30.000 Btu/h - instalação da rede frigorígena completa, inclusive carga de gás. | ud | 2 |  | 1722.46 | 673.68 | 2396.14 | 3444.92 | 1347.36 | 4792.28 | 1138.17 | 5930.45
TCPO |  |  | DIVERSOS sobre materiais para colocação de condicionador de ar tipo Split "Underceiling", 30.000 Btu/h | nd | 0.3 | 2372.78 | 711.834
SINAPI | composição | 88239 | Ajudante | h | 8.7 | 14.43 |  | 125.541
SINAPI | composição | 88267 | Encanador | h | 8.7 | 17.55 |  | 152.685
SINAPI | composição | 88239 | Ajudante | h | 3.3 | 14.43 |  | 47.619
SINAPI | composição | 88264 | Eletricista | h | 3.3 | 17.55 |  | 57.915
SINAPI | composição | 88276 | Montador | h | 8 | 21.81 |  | 174.48
SINAPI | composição | 88239 | Ajudante | h | 8 | 14.43 |  | 115.44
TCPO |  |  | Tubo soldável de cobre para água fria/água quente/incêndio em instalações residenciais - classe e (diâmetro nominal: 22 mm) | m | 15 | 18.97 | 284.55
TCPO |  |  | Tubo soldável de cobre para água fria/água quente/incêndio em instalações residenciais - classe e (diâmetro nominal: 42 mm) | m | 15 | 46.36 | 695.4
TCPO |  |  | Pasta para soldar cobre e bronze | kg | 0.021 | 36.03 | 0.75663
TCPO |  |  | Estanho para solda 50x50 | kg | 0.17 | 33.82 | 5.7494
TCPO |  |  | Fio isolado em PVC (encordoamento: classe 1 / seção transversal: 2,50 mm² / tensão: 750,00 V) | m | 30.6 | 0.79 | 24.174
composição própria | adaptada TCPO 17010.8.1.14 | 16.4 | CONDICIONADOR de ar tipo Split, quente/frio, SISTEMA INVERTER - 42.000 Btu/h - instalação da rede frigorígena completa, inclusive carga de gás. | ud | 3 |  | 1783.82 | 1731.12 | 3514.94 | 5351.46 | 5193.36 | 10544.82 | 2504.39 | 13049.21
TCPO |  |  | DIVERSOS sobre materiais para colocação de condicionador de ar tipo Split "Underceiling", 42.000 Btu/h | nd | 0.3 | 2372.78 | 711.834
SINAPI | composição | 88239 | Ajudante | h | 26.1 | 14.43 |  | 376.623
SINAPI | composição | 88267 | Encanador | h | 26.1 | 17.55 |  | 458.055
SINAPI | composição | 88239 | Ajudante | h | 9.9 | 14.43 |  | 142.857
SINAPI | composição | 88264 | Eletricista | h | 9.9 | 17.55 |  | 173.745
SINAPI | composição | 88276 | Montador | h | 16 | 21.81 |  | 348.96
SINAPI | composição | 88239 | Ajudante | h | 16 | 14.43 |  | 230.88
TCPO |  |  | Tubo soldável de cobre para água fria/água quente/incêndio em instalações residenciais - classe e (diâmetro nominal: 22 mm) | m | 15 | 18.97 | 284.55
TCPO |  |  | Tubo soldável de cobre para água fria/água quente/incêndio em instalações residenciais - classe e (diâmetro nominal: 42 mm) | m | 15 | 46.36 | 695.4
TCPO |  |  | Pasta para soldar cobre e bronze | kg | 0.063 | 36.03 | 2.2699
TCPO |  |  | Estanho para solda 50x50 | kg | 0.51 | 33.82 | 17.2482
TCPO |  |  | Fio isolado em PVC (encordoamento: classe 1 / seção transversal: 2,50 mm² / tensão: 750,00 V) | m | 91.8 | 0.79 | 72.522
EQUIPAMENTOS - BDI diferenciado
cotação |  | 16.5 | CONDICIONADOR de ar tipo Split, 12.000 Btu/h -SISTEMA INVERTER - Referência Técnica: FUJITSU ou similar - quente/frio | ud | 4 |  | 1424.05 |  | 1424.05 | 5696.2 | 0 | 5696.2 | 798.6072 | 6494.81
| BDI 14,02% |  | CONDICIONADOR de ar tipo Split, 12.000 Btu/h -SISTEMA INVERTER - Referência Técnica: FUJITSU ou similar - quente/frio | ud | 1 | 1424.05 | 1424.05
cotação |  | 16.6 | CONDICIONADOR de ar tipo Split, 18.000 Btu/h -SISTEMA INVERTER - Referência Técnica: FUJITSU ou similar - quente/frio | ud | 1 |  | 1907 |  | 1907 | 1907 | 0 | 1907 | 267.3614 | 2174.36
| BDI 14,02% |  | CONDICIONADOR de ar tipo Split, 18.000 Btu/h -SISTEMA INVERTER - Referência Técnica: FUJITSU ou similar - quente/frio | ud | 1 | 1907 | 1907
cotação |  | 16.7 | CONDICIONADOR de ar tipo Split, 30.000 Btu/h -SISTEMA INVERTER - Referência Técnica: FUJITSU ou similar - quente/frio | ud | 2 |  | 6797.05 |  | 6797.05 | 13594.1 | 0 | 13594.1 | 1905.8928 | 15499.99
| BDI 14,02% |  | CONDICIONADOR de ar tipo Split, 30.000 Btu/h -SISTEMA INVERTER - Referência Técnica: FUJITSU ou similar - quente/frio | ud | 1 | 6797.05 | 6797.05
cotação |  | 16.8 | CONDICIONADOR de ar tipo Split, 42.000 Btu/h -SISTEMA INVERTER - Referência Técnica: FUJITSU ou similar - quente/frio | ud | 3 |  | 7996.84 |  | 7996.84 | 23990.52 | 0 | 23990.52 | 3363.4709 | 27353.99
| BDI 14,02% |  | CONDICIONADOR de ar tipo Split, 42.000 Btu/h -SISTEMA INVERTER - Referência Técnica: FUJITSU ou similar - quente/frio | ud | 1 | 7996.84 | 7996.84
|  | 17 | INSTALAÇÕES DE PREVENÇÃO CONTRA INCÊNDIOS | [10 empty] | 2744.87
SINAPI | 72554 | 17.1 | EXTINTOR DE PÓ CLASSE ABC - 6KG - fornecimento e instalação | UN | 6 |  | 363.23 | 6.45 | 369.68 | 2179.38 | 38.7 | 2218.08 | 526.79 | 2744.87
|  | 18 | PAISAGISMO E SERVIÇOS EXTERNOS | [10 empty] | #VALUE!
SERVIÇOS INTERNOS AO TERRENO
PAISAGISMO
SINAPI | 85180 | 18.1 | PLANTIO DE GRAMA Esmeralda em leivas ou rolo - inclusive preparo do substrato | m² | 673.1 |  | 6.44 | 2.15 | 8.59 | 4334.76 | 1447.17 | 5781.93 | 1373.21 | 7155.14
SINAPI | 73967/1 | 18.2 | PLANTIO DE ARBUSTO, ALTURA MAIOR QUE 1,00M, EM CAVAS DE 80X80X80CM | ud | 11 |  | 27.41 | 23.33 | 50.74 | 301.51 | 256.63 | 558.14 | 132.56 | 690.7
SINAPI | 73967/2 | 18.3 | PLANTIO DE ARVORE REGIONAL, ALTURA MAIOR QUE 2,00M, EM CAVAS DE 80X80X80CM | ud | 15 |  | 31.24 | 23.33 | 54.57 | 468.6 | 349.95 | 818.55 | 194.41 | 1012.96
ESTACIONAMENTO INTERNO E ACESSOS DE VEÍCULOS
SINAPI | 73766/001 | 18.4 | BASE PARA PAVIMENTACAO COM MACADAME HIDRAULICO, inclusive compactação - 10cm | m³ | 76 |  | 87.82 | 6.6 | 94.42 | 6674.32 | 501.6 | 7175.92 | 1704.28 | 8880.2
TCPO | 30.005.000029. | 18.5 | Pavimentação intertravada de blocos de concreto retangulares e = 8 cm, FCK 35MPA - assentados sobre coxim de areia | m² | 760 |  | 44.28 | 11.09 | 55.37 | 33652.8 | 8428.4 | 42081.2 | 9994.29 | 52075.49
SINAPI | composição | 88260 | Calceteiro | h | 0.25 | 16.56 |  | 4.14
SINAPI | composição | 88316 | servente | h | 0.5 | 13.9 |  | 6.95
TCPO |  |  | Areia fina lavada | m² | 0.00543 | 130.62 | 0.70927
TCPO |  |  | Areia média lavada | m² | 0.054 | 110.68 | 5.9767
|  |  | Bloco de concreto retangular para pavimentação intertravada 10 x 20 x 8 cm | ud | 50 | 0.74 | 37
TCPO |  |  | Compactador placa vibratória 10 HP 7,5 kW, 5624 kgf, peso 440 kg | h prod | 0.03 | 19.8 | 0.594
SINAPI | 73763/005 | 18.6 | MEIO-FIO DE CONCRETO 15 MPA, 30 cm base X 26 cm altura, moldado "in loco" com extrusora, inslcuindo escavações e reaterro. | M | 164 |  | 15.25 | 3.83 | 19.08 | 2501 | 628.12 | 3129.12 | 743.17 | 3872.29
CALÇADAS
TCPO | 30.005.000029. | 18.7 | Pavimentação intertravada de blocos de concreto retangulares e = 8 cm, FCK 35MPA - assentados sobre coxim de areia | m² | 215 |  | 44.28 | 11.09 | 55.37 | 9520.2 | 2384.35 | 11904.55 | 2827.33 | 14731.88
SINAPI | composição | 88260 | Calceteiro | h | 0.25 | 16.56 |  | 4.14
SINAPI | composição | 88316 | servente | h | 0.5 | 13.9 |  | 6.95
TCPO |  |  | Areia fina lavada | m² | 0.00543 | 130.62 | 0.70927
TCPO |  |  | Areia média lavada | m² | 0.054 | 110.68 | 5.9767
|  |  | Bloco de concreto retangular para pavimentação intertravada 10 x 20 x 8 cm | ud | 50 | 0.74 | 37
TCPO |  |  | Compactador placa vibratória 10 HP 7,5 kW, 5624 kgf, peso 440 kg | h prod | 0.03 | 19.8 | 0.594
TCPO | 09620.8.3.1 | 18.8 | Placa cimentícia podotátil 40 x 40 cm, e = 3,5 cm, de alta resistência, podotátil direcionalou de alerta, assentada com argamassa de cimento e areia | m² | 67.6 |  | 51.09 | 17.12 | 68.21 | 3453.68 | 1157.31 | 4610.99 | 1095.11 | 5706.1
SINAPI | composição | 88309 | pedreiro | h | 0.5 | 17.55 |  | 8.775
SINAPI | composição | 88316 | servente | h | 0.6 | 13.9 |  | 8.34
TCPO |  |  | Areia média lavada | m³ | 0.01 | 54.07 | 0.5407
TCPO |  |  | Cimento CP-32 | kg | 7.5 | 0.44 | 3.3
TCPO |  |  | Placa cimentícia podotátil 40 x 40 x 3,5 cm | m² | 1.05 | 45 | 47.25
SERVIÇOS EXTERNOS AO TERRENO - PASSEIO
PAISAGISMO
SINAPI | 85180 | 18.9 | PLANTIO DE GRAMA Esmeralda em leivas ou rolo - inclusive preparo do substrato | m² | 41 |  | 6.44 | 2.15 | 8.59 | 264.04 | 88.15 | 352.19 | 83.65 | 435.84
CALÇADAS
TCPO | 30.005.000029. | 18.10 | Pavimentação intertravada de blocos de concreto retangulares e = 8 cm, FCK 35MPA - assentados sobre coxim de areia | m² | 182 |  | 44.28 | 11.09 | 55.37 | 8058.96 | 2018.38 | 10077.34 | 2393.37 | 12470.71
SINAPI | composição | 88260 | Calceteiro | h | 0.25 | 16.56 |  | 4.14
SINAPI | composição | 88316 | servente | h | 0.5 | 13.9 |  | 6.95
TCPO |  |  | Areia fina lavada | m² | 0.00543 | 130.62 | 0.70927
TCPO |  |  | Areia média lavada | m² | 0.054 | 110.68 | 5.9767
|  |  | Bloco de concreto retangular para pavimentação intertravada 10 x 20 x 8 cm | ud | 50 | 0.74 | 37
TCPO |  |  | Compactador placa vibratória 10 HP 7,5 kW, 5624 kgf, peso 440 kg | h prod | 0.03 | 19.8 | 0.594
SINAPI | 73763/005 | 18.11 | MEIO-FIO E SARJETA CONJUGADOS DE CONCRETO 15 MPA, (OU GUIA REBAIXADA ONDE COUBER) 30 cm base X 26 cm altura, moldado "in loco" com extrusora, inslcuindo escavações e reaterro. | M | 106 |  | 15.25 | 3.83 | 19.08 | 1616.5 | 405.98 | 2022.48 | 480.34 | 2502.82
RAMPA ACESSO PNE - REBAIXO DA CALÇADA NA ESQUINA
SINAPI | 74164/001 | 18.12 | LASTRO DE BRITA Nº 2 - apiloada manualmente com mao até 30 Kg | M3 | #VALUE! |  | 59.03 | 17.89 | 76.92 | #VALUE! | #VALUE! | #VALUE! | #VALUE! | #VALUE!
SINAPI | 74115/1 | 18.13 | EXECUÇÃO DE LASTRO EM CONCRETO (1:2,5:6) | M³ | #VALUE! |  | 211.72 | 114.34 | 326.06 | #VALUE! | #VALUE! | #VALUE! | #VALUE! | #VALUE!
SINAPI | 73994/001 | 18.14 | ARMACAO EM TELA SOLDADA Q-138 (ACO CA-60 4,2mm C/10 cm) - 2,20 kg/m² | KG | #VALUE! |  | 5.4 | 0.61 | 6.01 | #VALUE! | #VALUE! | #VALUE! | #VALUE! | #VALUE!
RAMPA ACESSO PNE - ACESSO AO IMÓVEL
SINAPI | 5651 | 18.15 | FORMA TABUA PARA CONCRETO EM FUNDACAO | M2 | 20 |  | 14.18 | 13.7 | 27.88 | 283.6 | 274 | 557.6 | 132.43 | 690.03
SINAPI | 74138/3 | 18.16 | CONCRETO USINADO BOMBEADO FCK=25MPA, INCLUSIVE COLOCAÇÃO, ESPALHAMENTO E ACABAMENTO. | M3 | #VALUE! |  | 283.99 | 36.9 | 320.89 | #VALUE! | #VALUE! | #VALUE! | #VALUE! | #VALUE!
SINAPI | 73990/1 | 18.17 | ARMACAO ACO CA- 5 0 P/ 1 , 0M3 DE CONCRETO | m³ | #VALUE! |  | 340.74 | 150.43 | 491.17 | #VALUE! | #VALUE! | #VALUE! | #VALUE! | #VALUE!
SINAPI | 74164/001 | 18.18 | LASTRO DE BRITA Nº 2 - apiloada manualmente com mao até 30 Kg | M3 | #VALUE! |  | 59.03 | 17.89 | 76.92 | #VALUE! | #VALUE! | #VALUE! | #VALUE! | #VALUE!
SINAPI | 74115/1 | 18.19 | EXECUÇÃO DE LASTRO EM CONCRETO (1:2,5:6) | M³ | #VALUE! |  | 211.72 | 114.34 | 326.06 | #VALUE! | #VALUE! | #VALUE! | #VALUE! | #VALUE!
SINAPI | 73994/001 | 18.20 | ARMACAO EM TELA SOLDADA Q-138 (ACO CA-60 4,2mm C/10 cm) - 2,20 kg/m² | KG | #VALUE! |  | 5.4 | 0.61 | 6.01 | #VALUE! | #VALUE! | #VALUE! | #VALUE! | #VALUE!
SINAPI | 73631 | 18.21 | GUARDA-CORPO E CORRIMÃO EM TUBO DE ACO GALVANIZADO - conforme detalalhamento em projeto - acabamento com fundo para galvanizado e pintura em esmalte sintético | M | 19 |  | 164.72 | 121.06 | 285.78 | 3129.68 | 2300.14 | 5429.82 | 1289.58 | 6719.4
SINAPI | 74072/2 | 18.22 | CORRIMAO EM TUBO ACO GALVANIZADO - 2 1/2" - fixado à alvenaria com braçadeira - acabamento em fundo para galvanizado e pintura em esmalte sintético | M | 8 |  | 75.39 | 29.44 | 104.83 | 603.12 | 235.52 | 838.64 | 199.18 | 1037.82
HALL E ESCADA - ACESSO AO IMÓVEL
SINAPI | 73935/2 | 18.23 | ALVENARIA EM TIJOLO CERAMICO FURADO 9X14X19CM, 1 vez (espessura 14 cm), assentado em argamassa traço 1:4 (cimento e areia), preparo manual, junta 1 cm - FECHAMENTO EXTERNO ARQUIVO | M2 | #VALUE! |  | 36.53 | 22.18 | 58.71 | #VALUE! | #VALUE! | #VALUE! | #VALUE! | #VALUE!
SINAPI | 74164/001 | 18.24 | LASTRO DE BRITA Nº 2 - apiloada manualmente com mao até 30 Kg | M3 | #VALUE! |  | 59.03 | 17.89 | 76.92 | #VALUE! | #VALUE! | #VALUE! | #VALUE! | #VALUE!
SINAPI | 74115/1 | 18.25 | EXECUÇÃO DE LASTRO EM CONCRETO (1:2,5:6) | M³ | #VALUE! |  | 211.72 | 114.34 | 326.06 | #VALUE! | #VALUE! | #VALUE! | #VALUE! | #VALUE!
SINAPI | 73994/001 | 18.26 | ARMACAO EM TELA SOLDADA Q-138 (ACO CA-60 4,2mm C/10 cm) - 2,20 kg/m² | KG | #VALUE! |  | 5.4 | 0.61 | 6.01 | #VALUE! | #VALUE! | #VALUE! | #VALUE! | #VALUE!
SINAPI | 74072/2 | 18.27 | CORRIMAO EM TUBO ACO GALVANIZADO - 2 1/2" - fixado à alvenaria com braçadeira - acabamento em fundo para galvanizado e pintura em esmalte sintético | M | 8 |  | 75.39 | 29.44 | 104.83 | 603.12 | 235.52 | 838.64 | 199.18 | 1037.82
GRADIL DE FECHAMENTO DO TERRENO
SINAPI | 74164/001 | 18.28 | LASTRO DE BRITA Nº 2 - apiloado manualmente com maço de até 30 Kg | M3 | 1.1 |  | 59.03 | 17.84 | 76.87 | 64.93 | 19.62 | 84.55 | 20.08 | 104.63
SINAPI | 74156/001 | 18.29 | ESTACA A TRADO (BROCA) DIAMETRO 25CM EM CONCRETO ARMADO MOLDADA IN-LOCO, 15 MPA - 2,5m | ud | 53 |  | 77.73 | 57.2 | 134.93 | 4119.69 | 3031.6 | 7151.29 | 1698.43 | 8849.72
SINAPI | 72820 | 18.30 | CORTE E PREPARO EM CABECA DE ESTACA | ud | 53 |  | 0 | 38.76 | 38.76 | 0 | 2054.28 | 2054.28 | 487.89 | 2542.17
SINAPI | 5651 | 18.31 | FORMA TABUA PARA CONCRETO EM FUNDACAO | M2 | 55 |  | 14.18 | 13.7 | 27.88 | 779.9 | 753.5 | 1533.4 | 364.18 | 1897.58
SINAPI | 74138/3 | 18.32 | CONCRETO USINADO BOMBEADO FCK=25MPA, INCLUSIVE COLOCAÇÃO, ESPALHAMENTO E ACABAMENTO. | M3 | 4.125 |  | 283.99 | 36.9 | 320.89 | 1171.46 | 152.21 | 1323.67 | 314.37 | 1638.04
SINAPI | 73990/1 | 18.33 | ARMACAO ACO CA- 5 0 P/ 1 , 0M3 DE CONCRETO | m³ | 4.125 |  | 340.74 | 150.43 | 491.17 | 1405.5525 | 620.5237 | 2026.0763 | 481.1931 | 2507.2694
SINAPI | 85096 | 18.34 | GRADIL DE FECHAMENTO DO TERRENO EM METALON SEÇÃO 20X30MM - altura 2,00m - montantes principais em perfil 60X60 (espessura da chapa 1,55) - perfis internediários 20x30 (espessura da chapa 1,11) - acabamento com fundo zarcão e pintura em esmalte sinyético Doric White ou similar - fornecimento e instalação | M² | 199 |  | 196.69 | 24.71 | 221.4 | 39141.31 | 4917.29 | 44058.6 | 10463.92 | 54522.52
composição própria |  | 18.35 | PORTÃO DE CORRER EM METALON - 4,0x2,0m - seção 20X30mm (espessura da chapa 1,11mm) - quadro em seção 60X60mm (espessura da chapa 1,55) - travessas perfis 40X30 (espessura da chapa 1,25MM) - acabamento em fundo zarcão e pintura esmalte sintérico Doric White - inclusive trilhos e motorpara automação TIZAÇÃO 1/3 HP - para portão 800kg - com 02 controles - instalado | UD | 2 |  | 2747.56 | 125.8 | 2873.36 | 5495.12 | 251.6 | 5746.72 | 1364.85 | 7111.57
SINAPI | composição | 85096 | GRADIL DE FECHAMENTO DO TERRENO EM METALON SEÇÃO 20X30MM - altura 2,00m - montantes principais em perfil 60X60 (espessura da chapa 1,55) - perfis internediários 20x30 (espessura da chapa 1,11) - acabamento com fundo zarcão e pintura em esmalte sinyético Doric White ou similar - fornecimento e instalação | m² | 10.4 | 221.4 | 2302.56
COTAÇÃO |  |  | KIT DESLIZANTE KIT DZ4 SK TURBO | ud | 1 | 445 | 445
SINAPI | composição | 88309 | Pedreiro | h | 4 | 17.55 |  | 70.2
SINAPI | composição | 88316 | Servente | h | 4 | 13.9 |  | 55.6
composição própria |  | 18.36 | PORTÃO DE CORRER EM METALON - 2,0x2,0m seção 20X30mm (espessura da chapa 1,11mm) - quadro em seção 60X60mm (espessura da chapa 1,55) - travessas perfis 40X30 (espessura da chapa 1,25MM) - acabamento em fundo zarcão e pintura esmalte sintérico Doric White - inclusive trilhos - instalado | UD | 3 |  | 1221.48 | 55.6 | 1277.08 | 3664.44 | 166.8 | 3831.24 | 909.92 | 4741.16
SINAPI | composição | 85096 | GRADIL DE FECHAMENTO DO TERRENO EM METALON SEÇÃO 20X30MM (espessura da chapa 1,11), montantes principais em perfil 60X60 (espessura da chapa 1,55) - acabamento com fundo zarcão e pintura em esmalte sinyético Doric White ou similar - fornecimento e instalação | m² | 5.2 | 221.4 | 1151.28
SINAPI | composição | 88309 | Pedreiro | h | 4 | 17.55 | 70.2
SINAPI | composição | 88316 | Servente | h | 4 | 13.9 |  | 55.6
0
|  | 19 | PINTURAS | [10 empty] | 63808.16
PINTURA EM MUROS
SINAPI | 88489 | 19.1 | PINTURA LATEX ACRILICA AMBIENTES INTERNOS/EXTERNOS, duas demão | M2 | 255 |  | 7.21 | 2.97 | 10.18 | 1838.55 | 757.35 | 2595.9 | 616.53 | 3212.43
PINTURA EM PAREDES INTERNAS
SINAPI | 88497 | 19.2 | EMASSAMENTO COM MASSA PVA - duas demão | M2 | 831.915 |  | 6.18 | 4.94 | 11.12 | 5141.23 | 4109.66 | 9250.89 | 2197.09 | 11447.98
SINAPI | 88489 | 19.3 | PINTURA LATEX ACRILICA AMBIENTES INTERNOS/EXTERNOS, duas demão | M2 | 831.915 |  | 7.21 | 2.97 | 10.18 | 5998.11 | 2470.79 | 8468.9 | 2011.36 | 10480.26
PINTURA EM PAREDES EXTERNAS
SINAPI | 88431 | 19.4 | APLICAÇÃO MANUAL DE PINTURA COM TINTA TEXTURIZADA ACRÍLICA EM PAREDES - nas cores SWB 1777 NOTURNE BLUE E SWB 1151 DORIC WHITE. Referêcnia Técnica: SHERWIN WILLIAMS ou equivalente técnico. | M2 | 802.977 |  | 12.64 | 4.49 | 17.13 | 10149.63 | 3605.37 | 13755 | 3266.81 | 17021.81
PINTURA EM ESQUADRIAS DE MADEIRA
SINAPI | 73739/1 | 19.5 | PINTURA ESMALTE ACETINADO EM MADEIRA, duas demão | M2 | 175.56 |  | 7.29 | 6.81 | 14.1 | 1279.83 | 1195.56 | 2475.39 | 587.91 | 3063.3
PINTURA EM METAL
SINAPI | 74145/1 | 19.6 | PINTURA ESMALTE FOSCO, duas demãos sobre superfície metálica, incluindo uma demão de fundo anitcorrosivo aplicado com utilização de revolver de ar-comprimido - aplicado no GRADIL DE FECHAMENTO e no PORTÃO DE CORRER | M² | 398 |  | 9.01 | 5.84 | 14.85 | 3585.98 | 2324.32 | 5910.3 | 1403.7 | 7314
SINAPI | 74145/1 | 19.7 | PINTURA ESMALTE FOSCO, duas demãos sobre superfície metálica, incluindo uma demão de fundo anitcorrosivo aplicado com utilização de revolver de ar-comprimido - APLICADO NA ESTRUTURA METÁLICA DE COBERTURA | M² | 495.6 |  | 9.01 | 5.84 | 14.85 | 4465.36 | 2894.3 | 7359.66 | 1747.92 | 9107.58
PINTURA EM PISO
SINAPI | 41595 | 19.8 | PINTURA ACRILICA DE FAIXAS DE DEMARCACAO EM VAGA DE ESTACIONAMENTO, 5 cm de largura | M | 160 |  | 3.35 | 5.84 | 9.19 | 536 | 934.4 | 1470.4 | 349.22 | 1819.62
SINAPI | 41595 | 19.9 | PINTURA ACRILICA DE FAIXAS DE DEMARCACAO EM VAGA DE ESTACIONAMENTO, 5 cm de largura - faixa zebrada | M | 30 |  | 3.35 | 5.84 | 9.19 | 100.5 | 175.2 | 275.7 | 65.48 | 341.18
|  | 20 | SERVIÇOS COMPLEMENTARES | [10 empty] | 8676.876
MASTROS PARA BANDEIRA
SINAPI | 5651 | 20.1 | FORMA TABUA PARA CONCRETO EM FUNDACAO | M2 | 1.435 |  | 14.18 | 13.7 | 27.88 | 20.35 | 19.66 | 40.01 | 9.5 | 49.51
SINAPI | 74138/3 | 20.2 | CONCRETO USINADO BOMBEADO FCK=25MPA, INCLUSIVE COLOCAÇÃO, ESPALHAMENTO E ACABAMENTO. | M3 | 0.20825 |  | 283.99 | 36.9 | 320.89 | 59.14 | 7.68 | 66.82 | 15.87 | 82.69
SINAPI | 73990/1 | 20.3 | ARMACAO ACO CA- 5 0 P/ 1 , 0M3 DE CONCRETO | m³ | 0.20825 |  | 340.74 | 150.43 | 491.17 | 70.9591 | 31.327 | 102.2862 | 24.293 | 126.5791
cotação |  | 20.4 | Mastro para bandeira, altura 3 metros, com base, chumbadores, cabo de aço e roldanas. Galvanizado - Referência: Postefer ou similar | ud | 2 |  | 880 | 0 | 880 | 1760 | 0 | 1760 | 418 | 2178
cotação |  | 20.5 | Mastro para bandeira, altura 4 metros, com base, chumbadores, cabo de aço e roldanas. Galvanizado - Referência: Postefer ou similar | ud | 1 |  | 975 | 0 | 975 | 975 | 0 | 975 | 231.56 | 1206.56
SINAPI | 74156/001 | 20.6 | ESTACA A TRADO (BROCA) DIAMETRO 25CM EM CONCRETO ARMADO MOLDADA IN-LOCO, 15 MPA - 2,5m | ud | 2 |  | 77.73 | 57.2 | 134.93 | 155.46 | 114.4 | 269.86 | 64.09 | 333.95
SINAPI | 72820 | 20.7 | CORTE E PREPARO EM CABECA DE ESTACA | ud | 2 |  | 0 | 38.76 | 38.76 | 0 | 77.52 | 77.52 | 18.41 | 95.93
BANCO EM CONCRETO
SINAPI | 84215 | 20.8 | FORMA EM MADEIRA PARA CONCRETO | M2 | 5.88 |  | 20 | 13.61 | 33.61 | 117.6 | 80.03 | 197.63 | 46.94 | 244.57
SINAPI | 74138/3 | 20.9 | CONCRETO USINADO BOMBEADO FCK=25MPA, INCLUSIVE COLOCAÇÃO, ESPALHAMENTO E ACABAMENTO. | M3 | 0.3 |  | 283.99 | 36.9 | 320.89 | 85.2 | 11.07 | 96.27 | 22.86 | 119.13
SINAPI | 73990/1 | 20.10 | ARMACAO ACO CA- 5 0 P/ 1 , 0M3 DE CONCRETO | m³ | 0.3 |  | 340.74 | 150.43 | 491.17 | 102.222 | 45.129 | 147.351 | 34.9959 | 182.3469
SINAPI | 84678 | 20.11 | VERNIZ POLIURETANO BRILHANTE EM CONCRETO OU TIJOLO, 03 demão - aplicado em banco de concreto | m² | 5.88 |  | 7.23 | 7.8 | 15.03 | 42.51 | 45.86 | 88.37 | 20.99 | 109.36
ESCADA MARINHEIRO
COMPOSIÇÃO PRÓPRIA |  | 20.12 | ESCADA TIPO MARINHEIRO EM TUBO ACO GALVANIZADO 1 1/2" | m | 5 |  | 316.25 | 140.95 | 457.2 | 1581.25 | 704.75 | 2286 | 542.93 | 2828.93
SINAPI | COMPOSIÇÃO | 74194/001 | ESCADA TIPO MARINHEIRO EM TUBO ACO GALVANIZADO 1 1/2" | m | 1 | 217.84 | 147.45 | 70.39
SINAPI | COMPOSIÇÃO | 74145/1 | PINTURA ESMALTE FOSCO, duas demãos sobre superfície metálica, incluindo uma demão de fundo anitcorrosivo aplicado com utilização de revolver de ar-comprimido - aplicado na escada tipo marinheiro | m² | 2 | 14.85 | 18.02 | 11.68
SINAPI | COMPOSIÇÃO | 74072/2 | CORRIMAO EM TUBO ACO GALVANIZADO - 2 1/2" - acabamento em fundo para galvanizado e pintura em esmalte sintético - para escada tipo marinheiro | m | 2 | 104.83 | 150.78 | 58.88
PARACICLO
COMPSIÇÃO PRÓPRIA |  | 20.13 | Bicicletário- Paraciclo Individual - Fabricado em Aço carbono (ferro) - Acabamento em pintura eletrostática - na cor cinza - fixado com Parafuso e buchas. Bicicleta não acompanha o produto (somente ilustrativo) | ud | 5 |  | 118 | 62.9 | 180.9 | 590 | 314.5 | 904.5 | 214.82 | 1119.32
cotação |  |  | Bicicletário- Paraciclo Individual - Fabricado em Aço carbono (ferro) - Acabamento em pintura eletrostática - na cor cinza - fixado com Parafuso e buchas. Bicicleta não acompanha o produto (somente ilustrativo) | ud | 1 | 68 | 68
|  |  | FRETE PARA BANDEIRANTES | ud | 1 | 50 | 50
SINAPI | COMPOSIÇÃO | 88309 | Pedreiro | h | 2 | 17.55 |  | 35.1
SINAPI | composição | 88316 | Servente | h | 2 | 13.9 |  | 27.8
|  | 21 | LIMPEZA DA OBRA | [10 empty] | 1323.35
SINAPI | 9537 | 21.1 | LIMPEZA FINAL DA OBRA | M2 | 511 |  | 0.81 | 1.2827 | 2.09 | 413.91 | 655.46 | 1069.37 | 253.98 | 1323.35
TOTAL | [9 empty] | MATERIAL | MÃO-DE-OBRA | TOTAL | BDI | TOTAL COM BDI
[10 empty] | #VALUE! | #VALUE! | #VALUE! | #VALUE! | #VALUE!

## curva ABC civil
CURVA ABC - CIVIL
TABELA | CÓDIGO | ÍTEM | DESCRIÇÃO | UNID. | QUANTIDADE | TOTAL COM BDI (R$) | % SOBRE O TOTAL | ACUMULADO
TCPO | 30.005.000029. | 18.5 | Pavimentação intertravada de blocos de concreto retangulares e = 8 cm, FCK 35MPA - assentados sobre coxim de areia | m² | 1157 | 79278.08 | 5.457% | 5.457%
SINAPI | 90780 | 1.2 | MESTRE DE OBRAS - período integral - 220h/mês | MES | 12 | 76578.48 | 5.271% | 10.73%
SINAPI | 90777 | 1.1 | ENGENHEIRO OU ARQUITETO DE OBRA- meio período - 110h/mês (220/2) | MES | 12 | 74977.65 | 5.161% | 15.89%
TCPO | 9005000011 | 8.2 | COBERTURA COM TELHA TRAPEZOIDAL EM ALUMIZINC, tipo sanduíche com isolamento térmico e acústico (TELHA + POLIURETANO INJETADO + TELHA) - com pintura na face superior branca - altura da telha 40mm - injeção 30mm - | M2 | 495.6 | 73670.21 | 5.071% | 20.96%
SINAPI | 73935/2 | 6.1 | ALVENARIA EM TIJOLO CERAMICO FURADO 9X14X19CM, 1 vez (espessura 14 cm), assentado em argamassa traço 1:4 (cimento e areia), preparo manual, junta 1 cm - FECHAMENTO EXTERNO ARQUIVO | M2 | 885.955 | 64367.86 | 4.431% | 25.39%
SINAPI | 72110 | 8.1 | ESTRUTURA METALICA EM TESOURAS OU TRELICAS, VAO LIVRE DE 12M, FORNECIMENTO E MONTAGEM- conforme detalahamento em projeto | M2 | 495.6 | 57423.74 | 3.953% | 29.34%
SINAPI | 85096 | 18.34 | GRADIL DE FECHAMENTO DO TERRENO EM METALON SEÇÃO 20X30MM - altura 2,00m - montantes principais em perfil 60X60 (espessura da chapa 1,55) - perfis internediários 20x30 (espessura da chapa 1,11) - acabamento com fundo zarcão e pintura em esmalte sinyético Doric White ou similar - fornecimento e instalação | M² | 199 | 54522.52 | 3.753% | 33.1%
SINAPI | 87534 | 11.2 | MASSA ÚNICA, para recebimento de pintura - argamassa traço 1:2:8 - preparo manual - aplicada manualemente em paredes - espessura 20mm. | M2 | 1751.62 | 49833.81 | 3.43% | 36.53%
SINAPI | 73990/1 | 4.8 | ARMACAO ACO CA- 5 0 P/ 1 , 0M3 DE CONCRETO | m³ | 80.4357 | 48890.6866 | 3.365% | 39.89%
TCPO | 21002000003 | 10.1 | FORRO DE GESSO ACARTONADO REMOVÍVEL - com película vinílica branca, apoiados em perfis metálicos tipo "T" suspensos por pendurais rígidos (comprimento: 0,65 m / espessura: 12,5 mm / largura: 0,65 m) - instalado, inclusive acabamentos de borda e acessórios | M2 | 466.3 | 45598.2 | 3.139% | 43.03%
SINAPI | 74202/002 | 5.13 | LAJE PRE-MOLDADA P/PISO, SOBRECARGA 200KG/M2, VAOS ATE 3,50M/E=8CM, C/ INTER-EIXO 38CM, C/ESCORAMENTO (REAPR.3X) E FERRAGEM NEGATIVA LAJOTAS E CAP.C/CONC FCK=20MPA, 4CM, INTER-EIXO 38CM, C/ESCORAMENTO (REAPR.3X) E FERRAGEM NEGATIVA | M² | 530 | 44186.3 | 3.041% | 46.07%
SINAPI | 74067/001 | 7.12 | J 01 (180X180)CM - JANELA DE ALUMINIO ANODIZADO NATURAL TIPO MAXIM AR, COM SISTEMA PROGRESSIVO DE ABERTURA, INCLUSO GUARNICOES, FECHADURAS, ACESSÓRIOS e VIDRO LISO INCOLOR 5MM - CONFORME MEMÓRIA DE CÁLCULO | M² | 55.08 | 39104.93 | 2.692% | 48.76%
SINAPI | 74138/3 | 4.7 | CONCRETO USINADO BOMBEADO FCK=25MPA, INCLUSIVE COLOCAÇÃO, ESPALHAMENTO E ACABAMENTO. | M3 | 80.4357 | 31941.16 | 2.199% | 50.96%
SINAPI | 74156/003 | 4.3 | ESTACA A TRADO (BROCA) DIAMETRO 20CM EM CONCRETO ARMADO MOLDADA IN-LOCO, 20 MPA - 9m | ud | 50 | 30032.27 | 2.067% | 53.03%
composição própria |  | 7.17 | GRADIL EM METALON - PROTEÇÃO DAS JANELAS - J1 (1,80x1,80)cm - seção 20X30mm (espessura da chapa 1,11mm) - quadro em seção 60X60mm (espessura da chapa 1,55) - acabamento em fundo zarcão e pintura esmalte sintérico Doric White - instalado com parafusos nas alvenarias dentro dovão - do lado interno à esquadrias | m² | 84.4 | 29693.71 | 2.044% | 55.07%
SINAPI | 84215 | 5.1 | FORMA PARA ESTRUTURAS DE CONCRETO (PILAR, VIGA E LAJE) EM CHAPA DE MADEIRA COMPENSADA RESINADA, DE 1,10 X 2,20, ESPESSURA = 12 MM -FABRICACAO, MONTAGEM E DESMONTAGEM) | M2 | 684.18 | 28456.68 | 1.959% | 57.03%
cotação |  | 16.8 | CONDICIONADOR de ar tipo Split, 42.000 Btu/h -SISTEMA INVERTER - Referência Técnica: FUJITSU ou similar - quente/frio | ud | 3 | 27353.99 | 1.883% | 58.91%
SINAPI | 87257 | 13.5 | PISO CERÂMICO CLASSE A, PEI V, dimensões 45X45 cm - Referência: ELIANE ou equivalente técnico- linha Cargo Plus, cor white - assentado com argamassa colante e rejunte flexível. | M2 | 505 | 26172.38 | 1.802% | 60.72%
SINAPI | 74115/1 | 18.13 | EXECUÇÃO DE LASTRO EM CONCRETO (1:2,5:6) | M³ | 55 | 22192.46 | 1.528% | 62.24%
SINAPI | 74210/001 | 2.5 | BARRACAO PARA DEPOSITO - paredes em tábuas de madeira, cobertura em fibrocimento 4mm, incluindo piso cimentado | M2 | 50 | 20626.65 | 1.42% | 63.66%
cotação |  | 7.2 | PM 01A 90x210 - Porta de madeira Porta acústica - capacidade de redução sonora de 30 dB(A), confeccionada em MDF com acabamento laminado, preenchida com isolantes acústicos de alta densidade, contendo fechadura Papaiz cromada com cilindro 75mm, dobradiças de 4" reforçadas com anilhas, barra retrátil telescópica em aluminio para vedação da soleira - conforme memorial descritivo. Acompanha caixilho em madeira maciça com acabamento laminado para paredes de alvenaria com espessura de 14 cm ou drywall sob medida, contendo vedações com borrachas compressíveis, além de guarnições em ambas as faces. | UD | 5 | 18260.86 | 1.257% | 64.92%
SINAPI | 88431 | 19.4 | APLICAÇÃO MANUAL DE PINTURA COM TINTA TEXTURIZADA ACRÍLICA EM PAREDES - nas cores SWB 1777 NOTURNE BLUE E SWB 1151 DORIC WHITE. Referêcnia Técnica: SHERWIN WILLIAMS ou equivalente técnico. | M2 | 802.977 | 17021.81 | 1.172% | 66.09%
SINAPI | 74145/1 | 19.6 | PINTURA ESMALTE FOSCO, duas demãos sobre superfície metálica, incluindo uma demão de fundo anitcorrosivo aplicado com utilização de revolver de ar-comprimido - APLICADO NA ESTRUTURA METÁLICA DE COBERTURA | M² | 893.6 | 16421.58 | 1.13% | 67.22%
SINAPI | 5651 | 18.15 | FORMA TABUA PARA CONCRETO EM FUNDACAO | M2 | 452.975 | 15628.31 | 1.076% | 68.3%
cotação |  | 16.7 | CONDICIONADOR de ar tipo Split, 30.000 Btu/h -SISTEMA INVERTER - Referência Técnica: FUJITSU ou similar - quente/frio | ud | 2 | 15499.99 | 1.067% | 69.36%
SINAPI | 74156/003 | 4.2 | ESTACA A TRADO (BROCA) DIAMETRO 20CM EM CONCRETO ARMADO MOLDADA IN-LOCO, 20 MPA - 7m | ud | 32 | 14949.4 | 1.029% | 70.39%
composição própria | adaptada TCPO 17010.8.1.14 | 16.4 | CONDICIONADOR de ar tipo Split, quente/frio, SISTEMA INVERTER - 42.000 Btu/h - instalação da rede frigorígena completa, inclusive carga de gás. | ud | 3 | 13049.21 | 0.8982% | 71.29%
SINAPI | 74220/001 | 2.8 | TAPUME DE CHAPA DE MADEIRA COMPENSADA, E= 6MM, COM PINTURA A CAL | M2 | 228.8 | 12041.94 | 0.8289% | 72.12%
SINAPI | 88497 | 19.2 | EMASSAMENTO COM MASSA PVA - duas demão | M2 | 831.915 | 11447.98 | 0.788% | 72.91%
SINAPI | 73965/10 | 3.5 | ESCAVACAO MANUAL DE VALA - material de 1ª categoria, até 1,50m - abastecimento de água, rede de esgoto | M3 | 177.6902 | 10592.19 | 0.7291% | 73.64%
SINAPI | 88489 | 19.3 | PINTURA LATEX ACRILICA AMBIENTES INTERNOS/EXTERNOS, duas demão | M2 | 831.915 | 10480.26 | 0.7214% | 74.36%
TCPO | 6002000012 | 6.6 | PAREDE DE GESSO ACARTONDO DUPLO INTERNA, espessura final 125 mm, pé-direito máximo 3,75 m | M2 | 80.085 | 10401.09 | 0.7159% | 75.08%
SINAPI | 87269 | 11.3 | AZULEJO 20,00 x 40,00 cm - Referência Técnica: ELIANE - LINHA FORMA NA COR BRANCO BRILHANTE OU EQUIVALENTE TÉCNICO - fixado com argamassa colante - inclusive rejunte branco flexível. | M2 | 228 | 10360.55 | 0.7131% | 75.79%
composição própria | adaptada TCPO 17010.8.1.10 | 16.1 | CONDICIONADOR de ar tipo Split, quente/frio, SISTEMA INVERTER - 12.000 Btu/h - instalação da rede frigorígena completa, inclusive carga de gás. | ud | 4 | 10243.98 | 0.7051% | 76.49%
SINAPI | 74067/001 | 7.13 | J 02 (80X80)CM - JANELA DE ALUMINIO ANODIZADO NATURAL TIPO MAXIM AR, COM SISTEMA PROGRESSIVO DE ABERTURA, INCLUSO GUARNICOES, FECHADURAS, ACESSÓRIOS e VIDRO LISO INCOLOR 5MM - CONFORME MEMÓRIA DE CÁLCULO | M² | 12.8 | 9087.57 | 0.6255% | 77.12%
SINAPI | 73994/001 | 13.3 | ARMACAO EM TELA SOLDADA Q-138 (ACO CA-60 4,2mm C/10 cm) - 2,20 kg/m² | KG | 1196.14 | 8896.14 | 0.6123% | 77.73%
SINAPI | 73766/001 | 18.4 | BASE PARA PAVIMENTACAO COM MACADAME HIDRAULICO, inclusive compactação - 10cm | m³ | 76 | 8880.2 | 0.6112% | 78.34%
SINAPI | 74156/001 | 18.29 | ESTACA A TRADO (BROCA) DIAMETRO 25CM EM CONCRETO ARMADO MOLDADA IN-LOCO, 15 MPA - 2,5m | ud | 53 | 8849.72 | 0.6091% | 78.95%
composição própria |  | 7.7 | P3VT (340x280)CM - ESQUADRIA EM ALUMINIO ANODIZADO NATURAL - FIXO/ABRIR, INCLUSO GUARNICOES, FECHADURAS E ACESSÓRIOS - INSTALADA | ud | 1 | 8836.67 | 0.6082% | 79.56%
TCPO | 6002000011 | 6.5 | PAREDE DE GESSO ACARTONADO SIMPLES INTERNA, ESPESSURA FINAL 100 MM, PÉ-DIREITO MÁXIMO 3,15 M | M2 | 97.185 | 8579.81 | 0.5906% | 80.15%
SINAPI | 73752/001 | 2.4 | SANITARIO COM 4M2, DOIS MODULOS DE VASO E CHUVEIRO, paredes em tábuas de pinho, cobertura em telhas de fibrocimento 6mm, incluso instalaçãoes, aparelhos, esqaudrias e ferragens. | UN | 2 | 8429.16 | 0.5802% | 80.73%
COMPOSIÇÃO PRÓPRIA | TCPO 09640.8.5.1 + cotação | 14.2 | Rodapé em Poliuretano - Referência Técnica: Santa Luzia Moderna 478 15mm x 5cm x 2,40m (Barra) Branco, fixado sobre conforme orientação do fabricante | M | 291.9 | 7835.01 | 0.5393% | 81.27%
SINAPI | 85180 | 18.1 | PLANTIO DE GRAMA Esmeralda em leivas ou rolo - inclusive preparo do substrato | m² | 714.1 | 7590.98 | 0.5225% | 81.79%
SINAPI | 73964/004 | 3.6 | REATERRO APILOADO (MANUAL) DE VALAS, COM MATERIAL REAPROVEITADO - entre baldrames | M3 | 205.4071 | 7346.13 | 0.5057% | 82.3%
SINAPI | 84088 | 14.1 | Peitoril de granito natural, assentado com argamassa mista de cimento, cal hidratada e areia sem peneirar traço 1:1:4 (largura da parede + 2 cm) | M | 55.8 | 7311.27 | 0.5033% | 82.8%
composição própria |  | 18.35 | PORTÃO DE CORRER EM METALON - 4,0x2,0m - seção 20X30mm (espessura da chapa 1,11mm) - quadro em seção 60X60mm (espessura da chapa 1,55) - travessas perfis 40X30 (espessura da chapa 1,25MM) - acabamento em fundo zarcão e pintura esmalte sintérico Doric White - inclusive trilhos e motorpara automação TIZAÇÃO 1/3 HP - para portão 800kg - com 02 controles - instalado | UD | 2 | 7111.57 | 0.4895% | 83.29%
SINAPI | 72820 | 4.6 | CORTE E PREPARO EM CABECA DE ESTACA | ud | 142 | 6811.1 | 0.4688% | 83.76%
SINAPI | 73910/007 | 7.1 | PM 01 90x210 - PORTA DE MADEIRA COMPENSADA LISA, com fundo primer (Ref: Camilotti ou similar), 90X210X3, 5CM, inclusive batentes e alisares, 03 dobradiças com anel - Conforme Memorial Descritivo | UD | 11 | 6767.18 | 0.4658% | 84.23%
SINAPI | 73631 | 18.21 | GUARDA-CORPO E CORRIMÃO EM TUBO DE ACO GALVANIZADO - conforme detalalhamento em projeto - acabamento com fundo para galvanizado e pintura em esmalte sintético | M | 19 | 6719.4 | 0.4625% | 84.69%
cotação |  | 16.5 | CONDICIONADOR de ar tipo Split, 12.000 Btu/h -SISTEMA INVERTER - Referência Técnica: FUJITSU ou similar - quente/frio | ud | 4 | 6494.81 | 0.4471% | 85.13%
SINAPI | 73763/005 | 18.6 | MEIO-FIO DE CONCRETO 15 MPA, 30 cm base X 26 cm altura, moldado "in loco" com extrusora, inslcuindo escavações e reaterro. | M | 270 | 6375.11 | 0.4388% | 85.57%
SINAPI | 83676 | 15.28 | TUBO CONCRETO SIMPLES DN 300 mm PARA DRENAGEM - fornecimento e instalação - inclusive escavação manual | M | 59.85 | 6373.98 | 0.4387% | 86.01%
SINAPI | 74067/001 | 7.14 | J 04 (160X280)CM - JANELA DE ALUMINIO ANODIZADO NATURAL TIPO MAXIM AR, COM SISTEMA PROGRESSIVO DE ABERTURA, INCLUSO GUARNICOES, FECHADURAS, ACESSÓRIOS e VIDRO LISO INCOLOR 5MM - CONFORME MEMÓRIA DE CÁLCULO | M² | 8.96 | 6361.29 | 0.4379% | 86.45%
composição própria | adaptada TCPO 17010.8.1.13 | 16.3 | CONDICIONADOR de ar tipo Split, quente/frio, SISTEMA INVERTER - 30.000 Btu/h - instalação da rede frigorígena completa, inclusive carga de gás. | ud | 2 | 5930.45 | 0.4082% | 86.86%
SINAPI | 72107 | 8.4 | Rufo de chapa de aço galvanizado nº 26 desenvolvimento 25 cm | M | 187.5 | 5849.51 | 0.4026% | 87.26%
SINAPI | 87880 | 11.1 | CHAPISCO aplicado tanto em pilares e vigas de concreto quanto em alvenarias, com colher de pedreiro - argamassa traço 1:3 com preparo em misturador | M2 | 1751.62 | 5765.89 | 0.3969% | 87.66%
COMPOSIÇÃO PRÓPRIA |  | 15.35 | FORNECIMENTO E INSTALAÇÃO DE TANQUE AÉREO PARA ARMAZENAMENTO DE ÁGUAS PLUVIAIS - Tanque Fatboy slim 2460 litros + Separador de fluxo + Separador de folhas Advanced | UD | 1 | 5750.86 | 0.3958% | 88.05%
TCPO | 09620.8.3.1 | 18.8 | Placa cimentícia podotátil 40 x 40 cm, e = 3,5 cm, de alta resistência, podotátil direcionalou de alerta, assentada com argamassa de cimento e areia | m² | 67.6 | 5706.1 | 0.3928% | 88.45%
composição própria |  | 7.8 | P4 VT (180x280)CM - ESQUADRIA EM ALUMINIO ANODIZADO NATURAL - FIXO/ABRIR, INCLUSO GUARNICOES, FECHADURAS E ACESSÓRIOS - INSTALADA | ud | 1 | 5598.85 | 0.3854% | 88.83%
TCPO | 6002000013 | 6.7 | PAREDE DE GESSO ACARTONDO VERDE PARA LOCAL ÚMIDO, espessura final 125 mm, pé-direito máximo 3,75 m | M2 | 52.725 | 5006.42 | 0.3446% | 89.18%
SINAPI | 72289 | 15.23 | CAIXA DE INSPEÇÃO 80X80X80CM EM ALVENARIA - EXECUÇÃO - revestida internamente - com tampa pré-moldada de concreto e fundo de concreto 15MPA - escavação e confecção | UD | 13 | 4983.75 | 0.343% | 89.52%
SINAPI | 73992/001 | 2.7 | LOCAÇÃO DA OBRA, ATRAVÉS DE GABARITO DE TABUAS CORRIDAS | M2 | 507.11 | 4769.37 | 0.3283% | 89.85%
composição própria |  | 18.37 | PORTÃO DE CORRER EM METALON - 2,0x2,0m seção 20X30mm (espessura da chapa 1,11mm) - quadro em seção 60X60mm (espessura da chapa 1,55) - travessas perfis 40X30 (espessura da chapa 1,25MM) - acabamento em fundo zarcão e pintura esmalte sintérico Doric White - inclusive trilhos - instalado | UD | 3 | 4741.16 | 0.3263% | 90.17%
SINAPI | 73910/004 | 7.4 | PM 02 - 70x210 - PORTA DE MADEIRA COMPENSADA LISA, com fundo primer (Ref: Camilotti ou similar), 70X210X3, 5CM, inclusive batentes e alisares, 03 dobradiças com anéis - Conforme Memorial Descritivo | UD | 8 | 4656.27 | 0.3205% | 90.49%
TCPO PINI | 15152.8.29.2 | 15.15 | Ponto de esgoto secundário, com tubo de PVC branco e conexões, Ø 50 mm | ud | 24 | 4535.3261 | 0.3122% | 90.81%
SINAPI | 72887 | 3.3 | TRANSPORTE COMERCIAL COM CAMINHAO BASCULANTE 6 M3, rodovia pavimentada - estimado 5km | m³/km | 4400 | 4464.9 | 0.3073% | 91.11%
SINAPI | 83675 | 15.27 | TUBO CONCRETO SIMPLES DN 200 MM PARA DRENAGEM - fornecimento e instalação - inclusive escavação manual | M | 49.35 | 4256.63 | 0.293% | 91.41%
cotação |  | 2.1 | CAÇAMBA PARA ENTULHO COMUM - locação - capacidade 5m³ | UD | 40 | 3836.25 | 0.2641% | 91.67%
SINAPI | 72105 | 8.5 | Calha de chapa galvanizada nº 24 desenvolvimento 50 cm | M | 63.5 | 3799.41 | 0.2615% | 91.93%
SINAPI | 74067/001 | 7.11 | J 05 (180X280)CM - JANELA DE ALUMINIO ANODIZADO NATURAL TIPO MAXIM AR, COM SISTEMA PROGRESSIVO DE ABERTURA, INCLUSO GUARNICOES, FECHADURAS, ACESSÓRIOS e VIDRO LISO INCOLOR 5MM - CONFORME MEMÓRIA DE CÁLCULO | M² | 5.04 | 3578.23 | 0.2463% | 92.18%
SINAPI | 74125/002 | 15.49 | Espelho cristal para sanitário, e=5 mm com bisotê de 1,5cm - fixado com 04 (quatro) botões cromados nas bordas. (0,60x1,00) - instalado junto a cada lavatório novo. | m² | 8 | 3519.95 | 0.2423% | 92.42%
SINAPI | 74068/006 | 7.5 | FECHADURA DE EMBUTIR COMPLETA, para portas externas, padrão de acabamento médio, Referência Técnica: Pado ou similar - ver Memorial Descritivo | UD | 20 | 3461.54 | 0.2383% | 92.66%
SINAPI | 88489 | 19.1 | PINTURA LATEX ACRILICA AMBIENTES INTERNOS/EXTERNOS, duas demão | M2 | 255 | 3212.43 | 0.2211% | 92.88%
SINAPI | 89580 | 15.25 | TUBO PVC ESGOTO PREDIAL DN 150 mm - inclusive conexões - fornecimento e instalação - descidas até a primeira caixa de captação | M | 54 | 3194.24 | 0.2199% | 93.1%
TCPO PINI | 15142.8.27.1 | 15.12 | Ponto de água fria com tubo de PVC e conexões, Ø 25 mm | ud | 20 | 3114.7875 | 0.2144% | 93.32%
SINAPI | 73739/1 | 19.5 | PINTURA ESMALTE ACETINADO EM MADEIRA, duas demão | M2 | 175.56 | 3063.3 | 0.2109% | 93.53%
SINAPI | 84081 | 8.3 | CAPEAMENTO DAS PLATIBANDAS - EM PEDRA BASALTO CINZA 20X40CM IRREGULAR - assentada com argamassa de cimento, cal hidratada e areia sem peneirar traço 1:1:4 - capeamento das platibandas | m² | 25.48 | 2990.44 | 0.2058% | 93.73%
SINAPI | 74104/1 | 15.21 | CAIXA DE INSPEÇÃO EM ALVENARIA DE TIJOLO MACIÇO 60 X 60 X 60 cm - revestida internamente - com fundo de concreto 15MPA - escavação e confecção | UD | 20 | 2988.31 | 0.2057% | 93.94%
SINAPI | 68053 | 9.2 | IMPERMEABILIZACAO COM LONA PLASTICA | M2 | 511 | 2965.78 | 0.2041% | 94.14%
SINAPI | 74156/003 | 4.4 | ESTACA A TRADO (BROCA) DIAMETRO 20CM EM CONCRETO ARMADO MOLDADA IN-LOCO, 20 MPA - 11m | ud | 4 | 2936.49 | 0.2021% | 94.34%
composição própria | adaptada TCPO 15410.8.3.3 | 15.39 | Bacia de louça branca especial para PNE - Referência: linha Conforto V. Plus ou similar - inclusive assento sanitário espcial para PNE | ud | 2 | 2868.67 | 0.1975% | 94.54%
COMPOSIÇÃO PRÓPRIA |  | 20.12 | ESCADA TIPO MARINHEIRO EM TUBO ACO GALVANIZADO 1 1/2" | m | 5 | 2828.93 | 0.1947% | 94.74%
SINAPI | 74106/001 | 9.1 | IMPERMEABILIZACAO COM TINTA BETUMINOSA EM FUNDACOES, BALDRAMES | M2 | 273 | 2787.16 | 0.1918% | 94.93%
SINAPI | 72554 | 17.1 | EXTINTOR DE PÓ CLASSE ABC - 6KG - fornecimento e instalação | UN | 6 | 2744.87 | 0.1889% | 95.12%
composição própria | adaptada TCPO 17010.8.1.10 | 16.2 | CONDICIONADOR de ar tipo Split, quente/frio, SISTEMA INVERTER - 18.000 Btu/h - instalação da rede frigorígena completa, inclusive carga de gás. | ud | 1 | 2722.69 | 0.1874% | 95.3%
SINAPI | 74164/004 | 13.1 | LASTRO DE BRITA Nº 2 - apiloada manulamente com maço de até 30kg - espessura 5cm | m³ | 28.44 | 2707.1 | 0.1863% | 95.49%
SINAPI | 86940 (EXCLUÍDO O MISTURADOR) | 15.42 | Lavatório de louça branca com coluna - Referência: linha Ravena Deca ou similar - instalada incluisive válvula de escoamento cromada, sifão, engate cromado para torneira e parafusos cromados para fixação | ud | 6 | 2531.93 | 0.1743% | 95.66%
SINAPI | 74071/2 | 7.10 | P 01 AL - PORTA DE ALUMÍNIO ANODIZADO NATURAL TIPO VENEZIANA, 90X210X3 (1,89m²), COMPLETA INCLUSIVE BATENTES E ALISAR, DOBRADICAS e FECHADURA (Ref: Papaiz ou similar) - CONFORME MEMORIAL DESCRITIVO | UD | 2 | 2514.53 | 0.1731% | 95.84%
SINAPI | 86932 | 15.40 | Bacia de louça branca com caixa acoplada - Referência: linha Ravena DECA ou similar linha ECO (botão duplo acionamento) | ud | 6 | 2503.04 | 0.1723% | 96.01%
composição própria | 15142.8.27.1 adaptado TCPO | 15.13 | Ponto de água fria com tubo de PVC e conexões, Ø 32 mm (1 1/2") | ud | 12 | 2372.5845 | 0.1633% | 96.17%
composição prórpria | adaptada TCPO 15410.8.27.2 | 15.50 | Torneira de pressão cromada para lavatório com fechamento automático - Referência Técnica: Torneira Lavatório uso público mesa Pressmatic Alfa CR 446106 - Docol ou similar - fechamaneto automático ou similar | ud | 8 | 2301.06 | 0.1584% | 96.33%
cotação |  | 20.4 | Mastro para bandeira, altura 3 metros, com base, chumbadores, cabo de aço e roldanas. Galvanizado - Referência: Postefer ou similar | ud | 2 | 2178 | 0.1499% | 96.48%
cotação |  | 16.6 | CONDICIONADOR de ar tipo Split, 18.000 Btu/h -SISTEMA INVERTER - Referência Técnica: FUJITSU ou similar - quente/frio | ud | 1 | 2174.36 | 0.1497% | 96.63%
SINAPI | 41595 | 19.7 | PINTURA ACRILICA DE FAIXAS DE DEMARCACAO EM VAGA DE ESTACIONAMENTO, 5 cm de largura | M | 190 | 2160.8 | 0.1487% | 96.78%
SINAPI | 74072/2 | 18.22 | CORRIMAO EM TUBO ACO GALVANIZADO - 2 1/2" - fixado à alvenaria com braçadeira - acabamento em fundo para galvanizado e pintura em esmalte sintético | M | 16 | 2075.64 | 0.1429% | 96.92%
TCPO PINI | 15152.8.29.1 | 15.14 | Ponto de esgoto primário, com tubo de PVC branco e conexões, Ø 100 mm | ud | 9 | 2062.665 | 0.142% | 97.07%
composição própria |  | 6.8 | BALCÃO DE ATENDIMENTO - tampo de granito polido andorinha para balcão de atendimento, e=30,00 mm, largura 0,60 m - acabamento meio boleado - sobre gesso acartondo e dois tubos e ço escovado 5cm - conforme detalhamento em projeto. | m | 3.2 | 2041.86 | 0.1405% | 97.21%
SINAPI | 89800 | 15.17 | TUBO PVC ESGOTO PREDIAL DN 100mm - formecimento e instalação | M | 96.6 | 1947.34 | 0.134% | 97.34%
SINAPI | 84081 | 13.5 | REVESTIMENTO DE PISO COM PEDRA BASALTO CINZA 20X40 cm, assentamento com argamassa traço 1:4 (cimento e areia média) - aplicado no HALL EXTERNO na ESCADA DE ACESSO | M2 | 16 | 1877.83 | 0.1293% | 97.47%
SINAPI | 74067/001 | 7.13 | J 03 (60X60)CM -JANELA DE ALUMINIO ANODIZADO NATURAL TIPO MAXIM AR, COM SISTEMA PROGRESSIVO DE ABERTURA, INCLUSO GUARNICOES, FECHADURAS, ACESSÓRIOS e VIDRO LISO INCOLOR 5MM - CONFORME MEMÓRIA DE CÁLCULO | M² | 2.52 | 1789.12 | 0.1231% | 97.59%
SINAPI | 88503 | 15.11 | CAIXA D´ÁGUA EM POLIETILENO, 1000 litros - incluisive acessórios | UD | 2 | 1624.86 | 0.1118% | 97.7%
SINAPI | 73784/002 | 2.3 | LIGAÇÃO DE ESGOTO EM TUBO PVC ESGOTO SÉRIE-R DN 150 MM - da caixa até a rede - incluindo escavação e reaterro, Tuco de PVC série-R esgoto DN 150 mm - fornecimento e instalação | UD | 1 | 1476.92 | 0.1017% | 97.81%
composição própria |  | 13.3 | Placa podotátil de porcelanato e = 2 mm assentada com argamassa -direcional /alerta | M² | 2.575 | 1324.52 | 0.09117% | 97.9%
SINAPI | 9537 | 21.1 | LIMPEZA FINAL DA OBRA | M2 | 511 | 1323.35 | 0.09109% | 97.99%
SINAPI | 73822/2 | 3.1 | DESMATAMENTO E LIMPEZA MECANIZADA DE TERRENO - remoção de camada vegetal, utilizando motoniveladora | M2 | 2200 | 1279.58 | 0.08808% | 98.08%
SINAPI | 89578 | 15.26 | TUBO PVC ESGOTO PREDIAL DN 100 mm - inclusive conexões - fornecimento e instalação - descidas até a primeira caixa de captação | M | 42 | 1248.44 | 0.08593% | 98.16%
cotação |  | 20.5 | Mastro para bandeira, altura 4 metros, com base, chumbadores, cabo de aço e roldanas. Galvanizado - Referência: Postefer ou similar | ud | 1 | 1206.56 | 0.08305% | 98.24%
COMPSIÇÃO PRÓPRIA |  | 20.12 | Bicicletário- Paraciclo Individual - Fabricado em Aço carbono (ferro) - Acabamento em pintura eletrostática - na cor cinza - fixado com Parafuso e buchas. Bicicleta não acompanha o produto (somente ilustrativo) | ud | 5 | 1119.32 | 0.07705% | 98.32%
composição própria |  | 15.54 | Barra de apoio cromada para portadores de necessidades especiais - largura 80 cm - instalada com parafusos e buchas. ( instaladas junto às bacias PNE) | ud | 4 | 1118.11 | 0.07696% | 98.4%
TCPO PINI | 6003000102 | 11.4 | Aplicação de tela soldada para prevenção de trincas em alvenaria/estrutura, largura 50cm -fixada com pino de pólvora - Referência técnica: Belgorevest ou similar - conforme memorial - aplicado em todo perímetro do imóvel principal e do arquivo - pela lado interno na junção inferior da viga de cobertura com as alvenarias | m | 145.5 | 1085.75 | 0.07473% | 98.47%
COTAÇÃO |  | 15.41 | Assento para Bacia de louça | ud | 6 | 1031.33 | 0.07099% | 98.54%
composição própria |  | 15.3 | TUBO PVC SOLDAVEL AGUA FRIA DN 50MM, INCLUSIVE CONEXOES - FORNECIMENTO E INSTALACAO | M | 64.05 | 1019.3 | 0.07016% | 98.61%
SINAPI | 74071/2 | 7.10 | ALÇAPÃO AL - PORTA DE ALUMÍNIO ANODIZADO NATURAL TIPO VENEZIANA, 80X80X3 (0,64m²), COMPLETA INCLUSIVE BATENTES E ALISAR, DOBRADICAS e TRINCO COM CADEDO (Ref: Papaiz ou similar) | UD | 0.81 | 1018.38 | 0.0701% | 98.68%
COMPOSIÇÃO PRÓPRIA |  | 15.45 | Papeleira em metal cromado de parafusar - Referência Técnica: linha Deca Flex 2020 ou similar, que apresente características visuais e materiais de fabricação idênticos - instalado junto a cada bacia sanitária nova | ud | 8 | 1016.53 | 0.06997% | 98.75%
SINAPI | 73967/2 | 18.3 | PLANTIO DE ARVORE REGIONAL, ALTURA MAIOR QUE 2,00M, EM CAVAS DE 80X80X80CM | ud | 15 | 1012.96 | 0.06972% | 98.82%
SINAPI | 73663 | 15.9 | REGISTRO GAVETA 3/4" com canopla cromada - acabamento simples - fornecimento e instalação | UD | 10 | 975.52 | 0.06715% | 98.89%
composição própria | adaptado TCPO 15410.8.14.3 | 15.43 | Lavatório de louça branca com coluna suspensa - PNE - Referência: linha V. Plus Deca ou similar - completa incluisive válvula de escoamento cromada, engate cromado flexível, parafusos de fixação cromados | ud | 2 | 968.12 | 0.06664% | 98.96%
composição própria |  | 15.53 | Barra de apoio para lavatório de portadores de necessidades especiais - em inox escovado 54 cm x 40 cmc (no lavatório PNE) | ud | 2 | 916.47 | 0.06308% | 99.02%
SINAPI | 72898 | 3.2 | CARGA E DESCARGA MECANIZADAS DE ENTULHO EM CAMINHAO BASCULANTE 6 M3 | m³ | 880 | 914.76 | 0.06296% | 99.08%
composição própria |  | 15.57 | Acabamento cromado para válvula de descarga tipo barra para acionamento - Referência Técnica: Acabamento Válv. Desc. 1.1/2" Benefit Cr 184906 - Docol ou similar (pne) | ud | 2 | 903.15 | 0.06217% | 99.15%
composição própria |  | 15.48 | Toalheiro tipo gancho em metal cromado de parafusar - Referêcnia Técnica: linha Deca Flex 2060 ou similar - instalados nos sanitários e nas copas | ud | 11 | 882.09 | 0.06072% | 99.21%
SINAPI | 72290 | 15.24 | CAIXA DE INSPEÇÃO 90X90X80CM EM ALVENARIA - EXECUÇÃO - revestida internamente - com tampa pré-moldada de concreto e fundo de concreto 15MPA - escavação e confecção | UD | 2 | 862.46 | 0.05937% | 99.27%
composição própria | adpatado 72119+84898+84889+73908/001 | 7.9 | BOX PARA BANHEIRO EM VIDRO TEMPERADO INCOLOR, ESPESSURA 8MM, fornecimento e instalação - inclusive trilhos e acessórios em aluminio anodizado branco - dimensões aproximadas 120X180cm - aferiri medidas no local. | ud | 1 | 850.83 | 0.05856% | 99.33%
SINAPI | 89402 | 15.1 | TUBO PVC SOLDAVEL AGUA FRIA DN 25MM, INCLUSIVE CONEXOES - FORNECIMENTO E INSTALACAO | M | 113.1 | 803.37 | 0.0553% | 99.38%
SINAPI | 74209/001 | 1.3 | PLACA DE OBRA em chapa de aço galvanizado em cavalete de madeira - conforme modelo fornecido pela Fiscalização | M2 | 2 | 693.4455 | 0.04773% | 99.43%
SINAPI | 73967/1 | 18.2 | PLANTIO DE ARBUSTO, ALTURA MAIOR QUE 1,00M, EM CAVAS DE 80X80X80CM | ud | 11 | 690.7 | 0.04754% | 99.48%
SINAPI | 73910/007 | 7.3 | PM 01 PNE - 90X210 - PORTA DE MADEIRA COMPENSADA LISA , com fundo primer (Ref: Camilotti ou similar), 90X210X3, 5CM, inclusive batentes e alisares, 03 dobradiças com anel - Conforme Memorial Descritivo | UD | 1 | 615.2 | 0.04235% | 99.52%
TCPO | 07725.8.1.3 | 15.33 | Grelha hemisférica de ferro fundido ø 150 mm (6") - para águas pluviais | UD | 18 | 608.11 | 0.04186% | 99.56%
cotação |  | 7.6 | BARRA APOIO 25CM RETO CR - aplicada na porta do banheiro PNE - uma em cada lado - Referência Técnica: JACKWAL ou similar | UD | 4 | 573.71 | 0.03949% | 99.6%
SINAPI | 86914 | 15.52 | Torneira de pressão cromada para uso geral 3/4" - Referência Técnica: STANDARD 39 CR 1153 - DECA ou similar | ud | 16 | 549.45 | 0.03782% | 99.64%
composição própria | adaptada TCPO 15110.8.3.1 | 15.56 | Base para válvula de descarga metálica Ø 32 mm (1 1/4") ou 40 mm (1 1/2") - Referência Técnica: Docol Salvágua cromado 451106 - botão de duplo acionamento (pne) | ud | 2 | 512.1 | 0.03525% | 99.67%
SINAPI | 89491 | 15.19 | CAIXA SIFONADA, PVC, DN 150 X 185 X 75 MM, - com grelha branca - fornecimento e instalação | UD | 11 | 509.92 | 0.0351% | 99.71%
SINAPI | 6171 | 15.22 | TAMPA DE CONCRETO ARMADO 60X60X5CM PARA CAIXA | UD |  | 466.78 | 0.03213% | 99.74%
TCPO | 02500.8.3.1 | 2.2 | Ligação de água a rede pública, cavalete de entrada | UN | 1 | 409.98 | 0.02822% | 99.77%
SINAPI | 84161 | 14.4 | Soleira de GRANITO natural cinza andorinha - na largura da parede externa, assentado com argamassa mista de cimento, cal hidratada e areia sem peneirar traço 1:1:4 - PORTAS EXTERNAS | M | 5.5 | 374.83 | 0.0258% | 99.79%
SINAPI | 86919 | 15.44 | TANQUE DE LOUÇA COM COLUNA DE 22 LITROS, inclusive torneira cromada de uso geral, sifão, válvula de escoamento cromada, engate para torneira, parafusos de fixação cromados - Referência Técnica: CELITE ou equivalente técnico | UN | 1 | 366.3 | 0.02521% | 99.82%
SINAPI | 74156/001 | 20.6 | ESTACA A TRADO (BROCA) DIAMETRO 25CM EM CONCRETO ARMADO MOLDADA IN-LOCO, 15 MPA - 2,5m | ud | 2 | 333.95 | 0.02299% | 99.84%
SINAPI | 74174/1 | 15.8 | REGISTRO GAVETA 1.1/2" com canopla cromada - acabamento simples - fornecimento e instalação | UD | 2 | 278.21 | 0.01915% | 99.86%
SINAPI | 74156/001 | 4.1 | ESTACA A TRADO (BROCA) DIAMETRO 25CM EM CONCRETO ARMADO MOLDADA IN-LOCO, 15 MPA -4m | ud | 1 | 266.95 | 0.01837% | 99.88%
SINAPI | 84081 | 14.3 | RODAPÉS EM PEDRA BASALTO CINZA 20X40 cm, assentamento com argamassa traço 1:4 (cimento e areia média) - rodapés hall externo principal e arquivo | M2 | 2 | 234.73 | 0.01616% | 99.9%
composição própria |  | 15.47 | Dispenser para papel toalha, linha standard - Fornecimento e instalação (fornecida pelo TRT-só instalação) - uma por santário e copa | ud | 11 | 189.21 | 0.01302% | 99.91%
SINAPI | 89403 | 15.2 | TUBO PVC SOLDAVEL AGUA FRIA DN 32MM, INCLUSIVE CONEXOES - FORNECIMENTO E INSTALACAO | M | 16.4 | 179.4 | 0.01235% | 99.92%
SINAPI | 74051/2 | 15.20 | CAIXA DE GORDURA SIMPLES EM CONCRETO - com tampa - fornecimento e instalação | UD | 1 | 161.68 | 0.01113% | 99.93%
composição própria |  | 15.4 | TUBO PVC SOLDAVEL AGUA FRIA DN 60MM, INCLUSIVE CONEXOES - FORNECIMENTO E INSTALACAO | M | 7 | 152.72 | 0.01051% | 99.94%
SINAPI | 86910 | 15.51 | Torneira de pressão cromada para pia de parede, bica alta móvel - Referência Técnica: DECA ou similar. (copas) | ud | 2 | 141.57 | 0.009745% | 99.95%
composição própria |  | 15.46 | Saboneteira de plástico para sabonete líquido (fornecida pelo TRT- só instalação) - uma por sanitário | ud | 8 | 137.61 | 0.009472% | 99.96%
TCPO | 15110.8.5.6 | 15.5 | Registro de esfera em PVC roscável, ø 2" | UD | 2 | 116.45 | 0.008016% | 99.97%
SINAPI | 84678 | 20.12 | VERNIZ POLIURETANO BRILHANTE EM CONCRETO OU TIJOLO, 03 demão - aplicado em banco de concreto | m² | 5.88 | 109.36 | 0.007527% | 99.98%
SINAPI | 89799 | 15.18 | TUBO PVC ESGOTO PREDIAL DN 75mm - fornecimento e instalação | M | 6 | 97.64 | 0.006721% | 99.98%
SINAPI | 89985 | 15.10 | REGISTRO DE PRESSÃO COM CANOPLA Ø 25MM (3/4") - fornecimento e instalação | UD | 1 | 64.31 | 0.004427% | 99.99%
SINAPI | 9535 | 15.55 | CHUVEIRO TIPO DUCHA - elétrico automático 220 V - 5400 W | UN | 1 | 62.63 | 0.004311% | 99.99%
TCPO | 15110.8.5.3 | 15.6 | Registro de esfera em PVC roscável, ø 1" | UD | 2 | 61.33 | 0.004221% | 100%
SINAPI | 90371 | 15.7 | Registro de esfera em PVC roscável, ø 3/4" | UD | 2 | 41.88 | 0.002883% | 100%
TOTAL | [5 empty] | 1452807.6752 | 100%

## curva ABC elétrica
TRIBUNAL REGIONAL DO TRABALHO DA 9ª REGIÃO
SECRETARIA DE ENGENHARIA E ARQUITETURA
SERVIÇO DE PROJETOS E PLANEJAMENTO
OBRA: | Novo Fórum Trabalhista - Instalações elétricas, lógicas e SPDA
LOCAL: | Bandeirantes/PR
DATA: | Julho/2015
PLANILHA ORÇAMENTÁRIA - CURVA ABC
Item | Descrição do serviço | Unid. | Quant. | Total c/ BDI | % sobre o total | % acum.
23.4.1 | Cabo de cobre flexível seção 2,5 mm², não halogenado, isolação 750 V | m | 5376 | 29804.544 | 13.77% | 13.77%
23.7.2 | Luminária de embutir com aletas (antireflexiva) para 4 lâmpadas LED de 9 ou 10 W formato tubular T8 conectores G13 temperatura de branca (maior que 4000 K) fator de potência igual ou maior que 0,8 (lâmpadas equivalentes à fluorescente tubular de 16 W) | pç | 63 | 21463.8559 | 9.92% | 23.69%
24.3.1 | Cabo de lógica 4 pares Cat. 6 UTP na cor cinza ou azul | m | 2340 | 13841.685 | 6.397% | 30.09%
23.8.2 | Luminária externa 1 (uma) pétala em poste de 5,0 metros com reator e lâmpada vapor metálico 250W incluindo fixação em base de concreto | pç | 8 | 11926.53 | 5.512% | 35.6%
24.6.1 | Rack fechado padrão 19" altura 32U, profundidade 770 mm, em chapa de aço, laterais e fundo removíveis, teto preparado para unidade de ventilação, porta frontal em aço e em acrílico cristal ou vidro e fechadura provida de trinco e chave, com equipamentos e acessórios, conforme projeto. | pç | 1 | 7917.1043 | 3.659% | 39.26%
23.2.3 | Duto corrugado em PEAD (polietileno de alta densidade), para proteção de cabos subterrâneos ø 1 1/2" (40 mm) | m | 274 | 7198.5622 | 3.327% | 42.59%
23.4.9 | Cabo de cobre flexível seção 120,0 mm², não halogenado, isolação 0,6/1 kV (alimentador) | m | 105 | 6869.7956 | 3.175% | 45.76%
23.3.1 | Eletrocalha perfurada #200x50mm com tampa | m | 117 | 5913.1215 | 2.733% | 48.5%
25.1.4 | Cabo de cobre nu 50mm² (anel de aterramento e equipotencialização do QDG) | m | 196 | 5648.9895 | 2.611% | 51.11%
23.2.1 | ESCAVAÇÃO MANUAL de vala em solo de 1ª categoria (profundidade: até 2 m) para instalação dutos subterrâneos | m³ | 74 | 5091.57 | 2.353% | 53.46%
23.4.5 | Cabo de cobre flexível seção 4,0 mm², não halogenado, isolação 0,6/1 kV (para circuitos subterrâneos) | m | 726 | 4977.2745 | 2.3% | 55.76%
23.4.4 | Cabo de cobre flexível seção 2,5 mm², não halogenado, isolação 0,6/1 kV (para circuitos subterrâneos) | m | 818 | 4788.0607 | 2.213% | 57.97%
25.2.1 | Barra chata de alumínio 7/8" x 1/8" perfurada ref. Montal 224, Termotécnica 771 ou equivalente. | m | 270 | 4607.5837 | 2.129% | 60.1%
23.6.1 | Coluna técnica de alumínio extrudado, comprimento 3,0 metros | pç | 5 | 4215.7913 | 1.948% | 62.05%
23.3.17 | Eletroduto de PVC rígido roscável,inclusive conexões ø 32 mm (1") | m | 244 | 3973.662 | 1.836% | 63.89%
23.2.8 | Caixa de passagem 30X30X40 com tampa e dreno brita | pç | 25 | 3956.9062 | 1.829% | 65.72%
23.4.2 | Cabo de cobre flexível seção 4,0 mm², não halogenado, isolação 750 V | m | 510 | 3439.6312 | 1.59% | 67.31%
23.7.4 | Luminária de embutir com difusor de vidro temperado de embutir com duas lâmpadas LED de 10W (bocais E-27) | pç | 19 | 2702.2916 | 1.249% | 68.55%
23.9.1 | Quadro QDG | pç | 1 | 2640.3052 | 1.22% | 69.77%
23.4.6 | Cabo de cobre flexível seção 16,0 mm², não halogenado, isolação 0,6/1 kV (alimentador) | m | 160 | 2162.16 | 0.9992% | 70.77%
23.9.3 | Quadro QDAC | pç | 1 | 2077.2799 | 0.96% | 71.73%
24.2.10 | Eletroduto de PVC rígido roscável,inclusive conexões ø 32 mm (1") | m | 125 | 2035.6875 | 0.9408% | 72.67%
24.4.1 | Tomada RJ-45 CATEGORIA 6 (referência Furukawa ou equivalente) | pç | 76 | 2003.265 | 0.9258% | 73.6%
23.7.5 | Luminária tipo comercial (calha) para uma lampada tubular, T8, de 120 cm, base G13 com uma lâmpada LED de 18 a 20 W | pç | 14 | 2001.2107 | 0.9249% | 74.53%
24.1.4 | Duto corrugado em PEAD (polietileno de alta densidade), para proteção de cabos subterrâneos ø 3" (75 mm) | m | 40 | 1992.375 | 0.9208% | 75.45%
23.1.18 | Cabo de cobre isolado 95 mm² (ramal no poste 3F+N) | m | 35 | 1887.1256 | 0.8721% | 76.32%
23.3.9 | Perfilado #38x38 | m | 50 | 1843.875 | 0.8522% | 77.17%
23.6.2 | Totem de alumínio extrudado, comprimento 55 cm incluindo caixa de piso | pç | 5 | 1772.9044 | 0.8194% | 77.99%
24.6.2 | Patch cord categoria 6 - azul - 3,0m (lógica) - Furukawa ou similar, certificado (para postos de trabalho) | pç | 40 | 1669.635 | 0.7716% | 78.76%
23.9.2 | Quadro QDE | pç | 1 | 1665.576 | 0.7698% | 79.53%
25.1.1 | ESCAVAÇÃO MANUAL de vala em solo de 1ª categoria (profundidade: até 2 m) para instalação de cabo de cobre - SPDA | m³ | 22.5 | 1548.1125 | 0.7155% | 80.25%
24.6.3 | Patch cord categoria 6 - azul - 10,0m (lógica) - Furukawa ou similar, certificado (para postos de trabalho no padrão genérico) | pç | 20 | 1510.4925 | 0.6981% | 80.94%
23.1.14 | Módulo de barramento padrão Copel com kit de barramento curto e disjuntor geral trifásico 200 A | pç | 1 | 1492.4374 | 0.6897% | 81.63%
23.5.8 | Tomada 2P+T (NBR 14136), 20 A, de embutir 4x2" (miolo branco) | pç | 61 | 1454.6441 | 0.6723% | 82.31%
25.1.3 | Caixa de inspeção de aterramento de PVC Ø300mm / altura 300mm (ref. Termotécnica TEL-552 ou similar) com tampa reforçada em ferro fundido diâmetro Ø300 mm com escotilha (ref. Termotécnica TEL-536 ou similar) | pç | 11 | 1335.5224 | 0.6172% | 82.92%
23.7.1 | Bloco autônomo de iluminação de emergência | pç | 14 | 1321.7242 | 0.6108% | 83.53%
24.7.1 | Serviço de certificação de ponto Cat-6 com emissão de relatório | pt | 76 | 1316.7 | 0.6085% | 84.14%
23.3.16 | Eletroduto de PVC flexível corrugado Ø 1" | m | 156 | 1202.7015 | 0.5558% | 84.7%
24.3.2 | CABO CCI 50-2 PARES | m | 820 | 1197.405 | 0.5534% | 85.25%
23.1.16 | Caixa padrão Copel GNE com disjuntor tripolar de 175 A |  | 1 | 1184.5226 | 0.5474% | 85.8%
23.8.1 | Luminária externa tipo tartaruga com lâmpada compacta de reator integrado de 23 W | pç | 17 | 1125.2959 | 0.5201% | 86.32%
23.4.8 | Cabo de cobre flexível seção 70,0 mm², não halogenado, isolação 0,6/1 kV (alimentador) | m | 27 | 1123.3283 | 0.5191% | 86.84%
23.2.4 | Duto corrugado em PEAD (polietileno de alta densidade), para proteção de cabos subterrâneos ø 3" (75 mm) | m | 18 | 1111.7452 | 0.5138% | 87.35%
23.2.9 | Caixa de passagem 50X50X60 com tampa e dreno brita | pç | 4 | 1034.055 | 0.4779% | 87.83%
23.1.1 | Poste de concreto armado duplo-T - B-300 daN - comprimento mínimo 8,0 m | pç | 1 | 1015.5791 | 0.4694% | 88.3%
24.2.8 | Perfilado #38x38 | m | 24 | 885.06 | 0.409% | 88.71%
24.1.5 | Eletroduto de PVC rígido roscável,inclusive conexões ø 60 mm (2") | m | 30 | 838.2825 | 0.3874% | 89.1%
23.6.5 | Tomada 2P+T 20A 250V NBR 14136 para coluna ou totem técnico, miolo vermelho | pç | 62 | 825.561 | 0.3815% | 89.48%
24.1.7 | Caixa de passagem 50X50X60 com tampa e dreno brita | pç | 3 | 775.5412 | 0.3584% | 89.84%
24.2.6 | Caixa de piso com tampa antiderrapante dimensões 20x20x7 cm | pç | 4 | 774.081 | 0.3577% | 90.19%
23.3.10 | Caixa de ligação estampada em chapa de aço, retangular, dimensões 4x2" | pç | 101 | 702.4298 | 0.3246% | 90.52%
23.7.3 | Luminária de embutir sem aletas para 4 lâmpadas LED de 10 W formato tubular T8 base G13 temperatura de branca (maior que 4000 K) fator de potência igual ou maior que 0,8 (lâmpadas equivalentes à fluorescente tubular de 16 W) | pç | 2 | 681.3922 | 0.3149% | 90.83%
23.8.3 | Refletor de uso externo com lâmpada fluorescente compacta de 45 W | pç | 3 | 670.8859 | 0.3101% | 91.14%
24.2.9 | Condulete de PVC rígido encaixe para eletroduto rígido Ø 32 mm (1") | pç | 31 | 619.938 | 0.2865% | 91.43%
23.3.14 | Condulete de PVC rígido encaixe para eletroduto rígido Ø 32 mm (1") tipo E | pç | 22 | 601.128 | 0.2778% | 91.71%
23.2.5 | Eletroduto de PVC rígido roscável,inclusive conexões ø 40 mm (1.1/4") | m | 24 | 574.992 | 0.2657% | 91.97%
23.2.2 | REATERRO MANUAL de vala | m³ | 74 | 573.2595 | 0.2649% | 92.24%
23.5.4 | Conjunto interruptores duas teclas paralelas | pç | 14 | 558.3848 | 0.2581% | 92.5%
23.6.4 | Tomada 2P+T 20A 250V NBR 14136 para coluna ou totem técnico, miolo branco ou preto | pç | 41 | 545.9355 | 0.2523% | 92.75%
25.1.6 | Haste de aterramento 5/8" x 3 m | pç | 11 | 535.788 | 0.2476% | 93%
23.9.4 | Quadro QDARQ | pç | 1 | 522.9056 | 0.2417% | 93.24%
23.3.12 | Caixa de passagem plástica 4x2" para embutir em gesso acartonado (drywall) | pç | 52 | 496.782 | 0.2296% | 93.47%
23.3.5 | Tê horizontal 90º #200x50 mm com tampa | pç | 10 | 492.8963 | 0.2278% | 93.7%
23.2.7 | Eletroduto de PVC rígido roscável, inclusive conexões ø 85 mm (3") | m | 10 | 488.9362 | 0.226% | 93.92%
24.2.11 | Eletroduto de PVC rígido roscável,inclusive conexões ø 40 mm (1 1/4") | m | 20 | 479.16 | 0.2214% | 94.14%
24.2.7 | Eletroduto de PVC flexível corrugado Ø 1" | m | 60 | 461.0925 | 0.2131% | 94.36%
23.1.21 | Eletroduto de PVC rígido roscável,inclusive conexões ø 60 mm (2") - para as descidas de telecomunicações no poste até primeira caixa de passagem | m | 16 | 447.084 | 0.2066% | 94.56%
25.2.6 | Parafuso inox philips 4,2 x 32 mm e bucha S6 | pç | 400 | 445.5 | 0.2059% | 94.77%
24.1.1 | ESCAVAÇÃO MANUAL de vala em solo de 1ª categoria (profundidade: até 2 m) para dutos subterrâneos | m³ | 6 | 412.83 | 0.1908% | 94.96%
23.6.3 | Porta equipamentos para coluna ou totem técnico, com espaço para três blocos | pç | 38 | 387.9563 | 0.1793% | 95.14%
23.3.2 | Eletrocalha lisa #200x50mm com virola e tampa de pressão (descida para quadros, rack e no-break) | m | 9 | 384.3551 | 0.1776% | 95.32%
23.1.8 | Alvenaria em tijolo cerâmico furado 10x20x20cm, 1/2 vez, assentado em argamassa traço 1:4 (cimento e areia), e=1 cm | m² | 4.8 | 350.4006 | 0.1619% | 95.48%
24.1.6 | Caixa de passagem 30X30X40 com tampa e dreno brita | pç | 2 | 316.5525 | 0.1463% | 95.62%
23.1.10 | Emboço paulista (massa unica) traço 1:4,5 (cimento, cal e areia), espessura 2,0cm, preparo mecânico | m² | 7 | 314.8819 | 0.1455% | 95.77%
23.5.10 | Conjunto duas tomadas 2P+T (NBR 14136), 20 A, de embutir 4x2" (miolo branco) | pç | 8 | 283.338 | 0.1309% | 95.9%
25.1.5 | Grampo estanhado para conexão 2 cabos x haste (5/8" a 3/4") - ref. Montal 434, Termotécnica 581 ou equivalente | pç | 10 | 272.25 | 0.1258% | 96.03%
25.3.2 | Cabo de cobre nu 16mm² (equipotencialização DG e rack de telecomunicações | m | 25 | 267.6094 | 0.1237% | 96.15%
23.1.22 | Eletroduto de PVC rígido roscável,inclusive conexões ø 75 mm (2 1/2") - para descida poste | m | 6 | 263.0677 | 0.1216% | 96.27%
24.2.15 | Caixa de telefone em chapa de aço padrão telebrás, de sobrepor dimensões internas 600 x 600 x 120 mm (DG) | pç | 1 | 256.113 | 0.1184% | 96.39%
23.4.3 | Cabo de cobre flexível seção 6,0 mm², não halogenado, isolação 750 V | m | 32 | 254.628 | 0.1177% | 96.51%
24.5.1 | Caixa de som tipo arandela de embutir 6" | pç | 2 | 237.1792 | 0.1096% | 96.62%
25.3.1 | Caixa de equalização de aterramento 20 x 20 cm com barramento para 11 terminais ref. Montal 731, Termotécnica 901 ou equivalente | pç | 1 | 232.848 | 0.1076% | 96.73%
23.7.7 | Sensor de presença de teto (360º), para embutir em forro moludar, 127V, 60Hz, 600W com regulagem de tempo | pç | 3 | 207.6401 | 0.09596% | 96.82%
23.5.5 | Placa (espelho) cega para caixa 4x2" | pç | 34 | 200.277 | 0.09256% | 96.91%
23.3.3 | Cruzeta horizontal 90º #200x50 mm com tampa | pç | 3 | 199.5469 | 0.09222% | 97.01%
23.5.9 | Conjunto interruptor simples uma tecla e tomada 2P+T (NBR 14136) de embutir 4x2" | pç | 6 | 196.3913 | 0.09076% | 97.1%
23.1.3 | Forma plana p/ fundação e baldrame em chapa resinada e=10 mm | m² | 3.06 | 194.9798 | 0.09011% | 97.19%
23.5.13 | Conjunto três tomadas 2P+T (NBR 14136), de embutir 4x4" (miolo vermelho) | pç | 4 | 194.832 | 0.09004% | 97.28%
23.1.15 | Caixa padrão Copel CN-1 (espera para agência bancária) |  | 1 | 193.5203 | 0.08944% | 97.37%
23.5.7 | Tomada 2P+T (NBR 14136), 20 A, de embutir 4x2" (miolo vermelho) | pç | 8 | 190.773 | 0.08817% | 97.45%
25.2.3 | Curva horizontal para barra chata de alumínio 7/8" x 1/8" ref. Montal 227 ou equivalente | pç | 18 | 187.11 | 0.08647% | 97.54%
23.9.5 | Serviço de reinstalação de no-break existente de 10 kVA | pç | 1 | 177.21 | 0.0819% | 97.62%
25.1.2 | REATERRO MANUAL de vala apiloado | m³ | 22.5 | 174.3019 | 0.08055% | 97.7%
24.3.3 | Cabo múltiplo de cobre flexível 2x1,0 mm², PP 450/750V | m | 40 | 173.745 | 0.0803% | 97.78%
23.3.7 | Curva de inversão 90º #200x50 mm com tampa | pç | 4 | 169.389 | 0.07828% | 97.86%
23.1.5 | Aço-CA-50 1/4" (6,35 MM) | kg | 6.3 | 166.9957 | 0.07718% | 97.94%
23.1.7 | Broca de concreto armado, controle tipo "C", brita 1 e 2, fck=15 MPa, ø 20 cm | m | 4 | 163.647 | 0.07563% | 98.02%
24.2.14 | Caixa de telefone em chapa de aço padrão telebrás, de embutir dimensões internas 400 x 400 x 120 mm (PAB) | pç | 1 | 162.657 | 0.07517% | 98.09%
25.2.9 | Terminal de compressão estanhado para cabo 50 mm² ref. Montal 465, Termotécnica ou equivalente | pç | 12 | 155.628 | 0.07192% | 98.16%
23.3.11 | Caixa de ligação estampada em chapa de aço, retangular, dimensões 4x4" | pç | 18 | 149.688 | 0.06918% | 98.23%
23.1.23 | Eletroduto de PVC rígido roscável, inclusive conexões ø 85 mm (3") - para interligação da medição do TRT com a primeira caixa de passagem | m | 3 | 146.6809 | 0.06779% | 98.3%
24.2.1 | Caixa de ligação estampada em chapa de aço, retangular, dimensões 4x2" | pç | 21 | 146.0497 | 0.0675% | 98.37%
23.5.3 | Interruptor paralelo de uma tecla | pç | 6 | 137.3625 | 0.06348% | 98.43%
25.2.5 | Parafuso inox 1/4" x 7/8" com porca inox 1/4" | pç | 120 | 136.62 | 0.06314% | 98.49%
23.3.15 | Caixa de passagem em chapa de aço com tampa parafusada, dimensões 202 x 202 x 102 mm | pç | 2 | 133.0807 | 0.0615% | 98.55%
23.3.4 | Curva horizontal 90º #200x50 mm com tampa | pç | 3 | 123.9604 | 0.05729% | 98.61%
23.5.2 | Conjunto interruptores duas teclas simples | pç | 4 | 120.186 | 0.05554% | 98.67%
25.2.4 | Curva vertical para barra chata de alumínio 7/8" x 1/8" ref. Montal 229, Termotécnica 778 ou equivalente | pç | 12 | 117.1665 | 0.05415% | 98.72%
24.2.5 | Caixa de passagem em PVC dimensões15x15x8 cm ref. Tigre, Cemar ou similar | pç | 4 | 116.6715 | 0.05392% | 98.78%
24.2.3 | Caixa de passagem plástica 4x2" para embutir em gesso acartonado (drywall) | pç | 12 | 114.642 | 0.05298% | 98.83%
23.1.4 | Concreto estrutural FCK=15MPA, virado em betoneira, na obra, inclusive aplicação e adensamento | m³ | 0.21 | 110.0025 | 0.05084% | 98.88%
23.5.16 | Tomada 2P+T (NBR 14136) montada em condulete (miolo branco) | pç | 5 | 99.7425 | 0.0461% | 98.93%
23.1.17 | Caixa de passagem em chapa de aço com tampa parafusada, dimensões 302 x 302 x 122 mm (para telecomunicações) |  | 1 | 95.2999 | 0.04404% | 98.97%
24.4.5 | Espelho para 2 módulos RJ45 para instalação em condulete | pç | 16 | 94.248 | 0.04356% | 99.01%
23.8.4 | Relé fotoelétrico intercambiável com base, 127 V, 1000 W, fixado em alvenaria | pç | 1 | 90.8944 | 0.04201% | 99.06%
23.1.11 | Laje pré-moldada p/forro, sobrecarga 100 kg/m2, vãos até 3,50 m / e=8 cm, c/ lajotas e cap. c/ conc fck=20mpa, 3cm, inter-eixo 38cm, c/escoramento (reapr.3x) e ferragem negativa | m² | 1.25 | 89.7342 | 0.04147% | 99.1%
23.1.13 | Pintura latex acrilica ambientes internos/externos, duas demãos | m² | 7 | 88.4441 | 0.04087% | 99.14%
25.2.2 | Bisnaga poliuretano 300 g | pç | 2 | 86.6745 | 0.04006% | 99.18%
23.1.2 | Escavação manual de cavas para baldrame 1,5 a 3,00 m | m³ | 0.38 | 84.9742 | 0.03927% | 99.22%
24.5.2 | Par de conectores macho-fêmea P10 mono para sonorização | cj | 4 | 83.061 | 0.03839% | 99.26%
23.5.1 | Interruptor simples de uma tecla | pç | 4 | 71.874 | 0.03322% | 99.29%
24.2.12 | Placa (espelho) cega para caixa, 4x2 | m | 21 | 70.686 | 0.03267% | 99.32%
23.4.7 | Cabo de cobre flexível seção 35,0 mm², não halogenado, isolação 0,6/1 kV (alimentador) | m | 3 | 69.201 | 0.03198% | 99.35%
24.4.6 | Porta equipamentos para coluna ou totem técnico, com espaço para três blocos, na cor branca, tipo sobrepor. | pç | 7 | 68.8669 | 0.03183% | 99.39%
24.2.16 | Bloco de engate rápido (BER) tipo Bargoa 10 pares e suporte | pç | 2 | 66.1196 | 0.03056% | 99.42%
23.5.15 | Conjunto duas tomadas 2P+T (NBR 14136), 20 A, montado em condulete (miolo vermelho) | pç | 2 | 63.0382 | 0.02913% | 99.44%
23.7.6 | Sensor de presença, de embutir em parede para caixa 4x2", 127V, 60Hz, 600W com chave de três posições | pç | 1 | 62.0359 | 0.02867% | 99.47%
24.4.9 | Tomada para telefone de 4 polos padrão Telebrás | pç | 3 | 62.0359 | 0.02867% | 99.5%
25.3.3 | Grampo de bronze para dois cabos de cobre (16 a 70 mm²) | pç | 2 | 61.0335 | 0.02821% | 99.53%
23.1.20 | Eletroduto de PVC rígido roscável,inclusive conexões ø 40 mm (1.1/4") - para trecho entre medição com caixa CN-1 e caixa de passagem | m | 2.5 | 59.895 | 0.02768% | 99.56%
23.5.14 | Tomada 2P+T (NBR 14136), 20 A, montada em condulete (miolo vermelho) | pç | 3 | 59.8455 | 0.02766% | 99.59%
23.5.12 | Conjunto quatro tomadas 2P+T (NBR 14136), de embutir 4x4" (miolo branco) | pç | 1 | 59.0906 | 0.02731% | 99.61%
23.3.8 | Tê vertical de descida 90º #200x50 mm com tampa | pç | 1 | 55.7617 | 0.02577% | 99.64%
24.1.3 | Duto corrugado em PEAD (polietileno de alta densidade), para proteção de cabos subterrâneos ø 1 1/2" (40 mm) | m | 2 | 52.5442 | 0.02428% | 99.66%
23.1.12 | Impermeabilização em base alvenaria argamassa traço 1:3 (cimento e areia média) espessura 2 cm com impermeabilizante | m² | 1.25 | 51.7275 | 0.02391% | 99.69%
25.2.10 | Eletroduto de PVC rígido roscável,inclusive conexões ø 32 mm (1") - para interligação do BEP à eletrocalha | m | 3 | 48.8565 | 0.02258% | 99.71%
23.3.6 | Terminal liso para eletrocalha #200x50 mm | pç | 4 | 48.609 | 0.02246% | 99.73%
24.1.2 | REATERRO MANUAL de vala | m³ | 6 | 46.4434 | 0.02146% | 99.75%
24.4.3 | Placa 4x2" com suporte para 2 módulos RJ45 na cor branca (ref. Pial Legrand Pialplus, Siemens, Alumbra ou similar) | pç | 8 | 45.639 | 0.02109% | 99.77%
23.3.13 | Caixa de passagem plástica 4x4" para embutir em gesso acartonado (drywall) | pç | 4 | 44.253 | 0.02045% | 99.8%
24.4.8 | Bloco para Keystone para instalação em porta equipamento na cor branca | pç | 18 | 40.7632 | 0.01884% | 99.81%
23.1.9 | Chapisco traco 1:3 (cimento e areia), espessura 0,5 cm, preparo manual | m² | 7 | 37.9417 | 0.01753% | 99.83%
23.6.6 | Bloco cego para porta equipamentos em coluna ou totem na cor branca | pç | 11 | 37.4344 | 0.0173% | 99.85%
23.5.11 | Conjunto duas tomadas 2P+T (NBR 14136), 20 A, de embutir 4x2" (miolo vermelho) | pç | 1 | 35.4173 | 0.01637% | 99.87%
24.4.4 | Espelho para 1 módulo RJ45 para instalação em condulete | pç | 6 | 34.2293 | 0.01582% | 99.88%
25.2.7 | Terminal de compressão de cobre 16 mm² | pç | 4 | 33.462 | 0.01546% | 99.9%
24.2.2 | Caixa de ligação estampada em chapa de aço, retangular, dimensões 4x4" | pç | 4 | 33.264 | 0.01537% | 99.91%
23.5.6 | Placa (espelho) cega para caixa 4x4" | pç | 3 | 29.9599 | 0.01385% | 99.93%
23.2.6 | Eletroduto de PVC rígido roscável,inclusive conexões ø 60 mm (2") | m | 1 | 27.918 | 0.0129% | 99.94%
24.4.2 | Placa 4x2" com suporte para 1 módulo RJ45 na cor branca (ref. Pial Legrand Pialplus, Siemens, Alumbra ou similar) | pç | 4 | 26.9775 | 0.01247% | 99.95%
23.1.6 | Corte, dobragem, montagem e colocação de ferragem na forma, aço CA-50 barra redonda diâm. de 8 a 12,5 mm | kg | 6.3 | 25.7276 | 0.01189% | 99.96%
23.1.19 | Eletroduto de PVC rígido roscável,inclusive conexões ø 25 mm (3/4") - para aterramento do módulo de barramento | m | 1.5 | 22.2193 | 0.01027% | 99.97%
24.2.4 | Caixa de passagem plástica 4x4" para embutir em gesso acartonado (drywall) | pç | 2 | 22.1265 | 0.01023% | 99.98%
25.2.8 | Terminal de compressão de cobre 50 mm² | pç | 2 | 21.4582 | 0.009917% | 99.99%
24.4.7 | Bloco cego para porta equipamentos em coluna ou totem na cor branca | pç | 3 | 9.0956 | 0.004204% | 100%
24.2.13 | Placa (espelho) cega para caixa, 4x4 | m | 1 | 5.5193 | 0.002551% | 100%
| Total |  |  | 216378.5479 | 100%

## % FONTES
ESTATÍSTICA VALORES fontes do orçamento
INSTALAÇÕES CIVIS
Cotação + composição própria | 205927.7066 | 14.17%
SINAPI | 1008926.1621 | 69.45%
TCPO | 237953.8065 | 16.38%
TOTAL | 1452807.6752 | 100%
INSTALAÇÕES ELÉTRICAS
Cotação | 73281.8419 | 39.9%
SINAPI | 116193.9794 | 45.59%
TCPO | 26902.7303 | 14.51%
TOTAL | 216378.5516 | 100%
% SOBRE O TOTAL DA PLANILHA
TOTAL DA OBRA (R$) | 1669186.2268
PERCENTUAL DA CIVIL EM RELAÇÃO DO TOTAL DA OBRA | 87.04%
PERCENTUAL DA ELÉTRICA EM RELAÇÃO DO TOTAL DA OBRA | 12.96%
ESTATÍSTICA DAS FONTES
Cotação | 17.51%
SINAPI | 66.35%
TCPO | 16.14%
TOTAL | 100%

## ANALÍTICO ELÉTRICA
TRIBUNAL REGIONAL DO TRABALHO DA 9ª REGIÃO
SECRETARIA DE ENGENHARIA E ARQUITETURA
SERVIÇO DE PROJETOS E PLANEJAMENTO
OBRA: | Construção do edifício da Vara do Trabalho de Bandeirantes
LOCAL: | Bandeirantes | [12 empty] | BDI: | 23.75%
DATA: | Maio/ 2015
Tabela | Código | Item | Descrição do serviço | Unid. | Coef. | Custo Insumo | Quant. Estimadas | Valores unitários |  |  | Valores totais |  |  | BDI | Total c/ BDI
[8 empty] | Material | Mão-de-obra | Total | Material | Mão-de-obra | Total |  |  | Cotação | SINAPI | TCPO
|  | 23 | INSTALAÇÕES ELÉTRICAS | [7 empty] | 66172.2373 | 62673.3945 | 128845.6318 | 30600.8376 | 159446.4694
|  | 23.1 | ENTRADA DE ENERGIA PARA DUAS MEDIÇÕES (CONFORME PROJETO) | [7 empty] | 4865.1173 | 1992.9745 | 6858.0918 | 1628.7968 | 8486.8886
(SINAPI) | 83396 | 23.1.1 | Poste de concreto armado duplo-T - B-300 daN - comprimento mínimo 8,0 m | pç |  |  | 1 | 737.27 | 83.4 | 820.67 | 737.27 | 83.4 | 820.67 | 194.9091 | 1015.5791
SINAPI | 6045 |  | Concreto fck=15 MPA, preparo com betoneira, sem lançamento | m³ | 0.15 | 307.68 | 1 | 46.15 |  | 46.15 | [6 empty] | 57.1106
SINAPI | 73355 |  | Aluguel caminhão carroceria fixa toco 7,5 T motor diesel 132 cv (CF) c/ motorista | h | 1.25 | 43.56 | 1 | 54.45 |  | 54.45 | [6 empty] | 67.3819
SINAPI | 74030/002 |  | Guindauto (CP) carga máx. 3,25 T (a 2m) e 1,62 T (a 4 m), altura máx. =6,6 m, montado sobre caminhão toco (excl. o caminhão e operador) | h | 1.25 | 38.29 | 1 | 47.86 |  | 47.86 | [6 empty] | 59.2268
SINAPI | 74157/003 |  | Lançamento / aplicação manual de concreto em estruturas | m³ | 0.15 | 90.98 | 1 | 13.65 |  | 13.65 | [6 empty] | 16.8919
SINAPI | 5033 |  | Poste de concreto duplo T, tipo B, 300 kg, h=9,0 m (NBR 8451) | un | 1 | 575.16 | 1 | 575.16 |  | 575.16 | [6 empty] | 711.7605
SINAPI | 88316 |  | Servente com encargos complementares | h | 6 | 13.9 | 1 |  | 83.4 | 83.4 | [6 empty] | 103.2075
MURETA DE ALVENARIA CONFORME PROJETO
(SINAPI) | 79506/1 | 23.1.2 | Escavação manual de cavas para baldrame 1,5 a 3,00 m | m³ |  |  | 0.38 | 0 | 180.7 | 180.7 | 0 | 68.666 | 68.666 | 16.3082 | 84.9742
SINAPI | 88316 |  | Servente com encargos complementares | h | 13 | 13.9 | 0.38 |  | 180.7 | 180.7 | [6 empty] | 84.9742
(SINAPI) | 73410 | 23.1.3 | Forma plana p/ fundação e baldrame em chapa resinada e=10 mm | m² |  |  | 3.06 | 16.89 | 34.6 | 51.49 | 51.6834 | 105.876 | 157.5594 | 37.4204 | 194.9798
SINAPI | 1350 |  | Chapa de madeira compensada resinada para forma de concreto, de 2,2x1,1 m, e=10mm | un | 0.082645 | 25.3 | 3.06 | 2.09 |  | 2.09 | [6 empty] | 7.9143
SINAPI | 2692 |  | Desmoldante protetor para formas de madeira, de base oleosa emulsionada em água | l | 0.2 | 4.61 | 3.06 | 0.92 |  | 0.92 | [6 empty] | 3.4838
SINAPI | 4491 |  | Peça de madeira nativa / regional 7,5 x 7,5 cm (3x3) não aparelhada (p/ forma) | m | 3 | 3.25 | 3.06 | 9.75 |  | 9.75 | [6 empty] | 36.9208
SINAPI | 5069 |  | Prego polido com cabeça 17x27 | kg | 0.23 | 6.58 | 3.06 | 1.51 |  | 1.51 | [6 empty] | 5.718
SINAPI | 6189 |  | Tábua de madeira 2A qualidade 2,5x30cm (1x12") não aparelhada | m | 0.33 | 7.95 | 3.06 | 2.62 |  | 2.62 | [6 empty] | 9.9213
SINAPI | 88262 |  | Carpinteiro de formas com encargos complementares | h | 1.1 | 17.55 | 3.06 |  | 19.31 | 19.31 | [6 empty] | 73.1221
SINAPI | 88316 |  | Servente com encargos complementares | h | 1.1 | 13.9 | 3.06 |  | 15.29 | 15.29 | [6 empty] | 57.8994
(SINAPI) | 73406 | 23.1.4 | Concreto estrutural FCK=15MPA, virado em betoneira, na obra, inclusive aplicação e adensamento | m³ |  |  | 0.21 | 227.99 | 195.3 | 423.29 | 47.8779 | 41.013 | 88.8909 | 21.1116 | 110.0025
SINAPI | 370 |  | Areia média - posto jazida/fornecedor (sem frete) | m³ | 0.7 | 55.88 | 0.21 | 39.12 |  | 39.12 | [6 empty] | 10.1663
SINAPI | 1379 |  | Cimento portland composto CP II-32 | kg | 325 | 0.48 | 0.21 | 156 |  | 156 | [6 empty] | 40.5405
SINAPI | 4221 |  | Óleo diesel combustível comum | l | 0.9648 | 2.78 | 0.21 | 2.68 |  | 2.68 | [6 empty] | 0.69647
SINAPI | 4222 |  | Gasolina comum | l | 0.0688 | 3.3 | 0.21 | 0.23 |  | 0.23 | [6 empty] | 0.059771
SINAPI | 4718 |  | Pedra britada n. 2 (posto pedreira/fornecedor, sem frete) | m³ | 0.766 | 38 | 0.21 | 29.11 |  | 29.11 | [6 empty] | 7.565
SINAPI | 10537 |  | Betoneira capacidade nominal 400 l, capacidade de mistura 310 l, motor diesel potência 5 hp, sem carregador | un | 0.0001916 | 4226.71 | 0.21 | 0.81 |  | 0.81 | [6 empty] | 0.2105
SINAPI | 11652 |  | Vibrador de imersão, diâmetro da ponteira de 35 mm, com motor 4 tempos a gasolina de 5,5 hp (5,5 cv) | un | 1.98e-05 | 2250 | 0.21 | 0.04 |  | 0.04 | [6 empty] | 0.010395
SINAPI | 88309 |  | Pedreiro com encargos complementares | h | 4 | 17.55 | 0.21 |  | 70.2 | 70.2 | [6 empty] | 18.2432
SINAPI | 88316 |  | Servente com encargos complementares | h | 9 | 13.9 | 0.21 |  | 125.1 | 125.1 | [6 empty] | 32.5104
SINAPI | 32 | 23.1.5 | Aço-CA-50 1/4" (6,35 MM) | kg |  | 3.4 | 6.3 | 21.42 | 0 | 21.42 | 134.946 | 0 | 134.946 | 32.0497 | 166.9957 |  | 166.9957
(SINAPI) | 73347 | 23.1.6 | Corte, dobragem, montagem e colocação de ferragem na forma, aço CA-50 barra redonda diâm. de 8 a 12,5 mm | kg |  |  | 6.3 | 0 | 3.3 | 3.3 | 0 | 20.79 | 20.79 | 4.9376 | 25.7276
SINAPI | 88245 |  | Armador com encargos complementares | h | 0.105 | 17.55 | 6.3 |  | 1.84 | 1.84 | [6 empty] | 14.3451
SINAPI | 88316 |  | Servente com encargos complementares | h | 0.105 | 13.9 | 6.3 |  | 1.46 | 1.46 | [6 empty] | 11.3825
|  | 23.1.7 | Broca de concreto armado, controle tipo "C", brita 1 e 2, fck=15 MPa, ø 20 cm | m |  |  | 4 | 12.21 | 20.85 | 33.06 | 48.84 | 83.4 | 132.24 | 31.407 | 163.647
TCPO | 02465.8.1.3 |  | Concreto preparado na obra, controle "C", brita 1 e 2, fck 15 MPa, abatimento 8±1 cm |  | 0.0314 | 301.26 | 4 | 9.46 |  | 9.46 | [7 empty] | 46.827
TCPO | 02465.8.1.3 |  | Aço CA-25 Ø 6,3 mm, em barra, massa nominal 0,245 kg/m | kg | 0.63 | 4.36 | 4 | 2.75 |  | 2.75 | [7 empty] | 13.6125
SINAPI | 88316 |  | Servente com encargos complementares | h | 1.5 | 13.9 | 4 |  | 20.85 | 20.85 | [6 empty] | 103.2075
(SINAPI) | 73935/2 | 23.1.8 | Alvenaria em tijolo cerâmico furado 10x20x20cm, 1/2 vez, assentado em argamassa traço 1:4 (cimento e areia), e=1 cm | m² |  |  | 4.8 | 26.75 | 32.24 | 58.99 | 128.4 | 154.752 | 283.152 | 67.2486 | 350.4006
SINAPI | 87373 |  | Argamassa traço 1:4 (cimento e areia média) para contrapiso, preparo manual | m³ | 0.0138 | 451.33 | 4.8 | 6.23 |  | 6.23 | [6 empty] | 37.0062
SINAPI | 7271 |  | Bloco cerâmico (alvenaria de vedação). 8 furos, de 9x19x19 cm | un | 54 | 0.38 | 4.8 | 20.52 |  | 20.52 | [6 empty] | 121.8888
SINAPI | 88309 |  | Pedreiro com encargos complementares | h | 1.14 | 17.55 | 4.8 |  | 20.01 | 20.01 | [6 empty] | 118.8594
SINAPI | 88316 |  | Servente com encargos complementares | h | 0.88 | 13.9 | 4.8 |  | 12.23 | 12.23 | [6 empty] | 72.6462
(SINAPI) | 87894 | 23.1.9 | Chapisco traco 1:3 (cimento e areia), espessura 0,5 cm, preparo manual | m² |  |  | 7 | 1.34 | 3.04 | 4.38 | 9.38 | 21.28 | 30.66 | 7.2817 | 37.9417
SINAPI | 87313 |  | Argamassa traço 1:3 (cimento e areia grossa) para chapisco convencional, preparo mecânico com betoneira 400 l. | m³ | 0.0042 | 318.22 | 7 | 1.34 |  | 1.34 | [6 empty] | 11.6077
SINAPI | 88309 |  | Pedreiro com encargos complementares | h | 0.124 | 17.55 | 7 |  | 2.18 | 2.18 | [6 empty] | 18.8843
SINAPI | 88316 |  | Servente com encargos complementares | h | 0.062 | 13.9 | 7 |  | 0.86 | 0.86 | [6 empty] | 7.4497
(SINAPI) | 5991 | 23.1.10 | Emboço paulista (massa unica) traço 1:4,5 (cimento, cal e areia), espessura 2,0cm, preparo mecânico | m² |  |  | 7 | 7.68 | 28.67 | 36.35 | 53.76 | 200.69 | 254.45 | 60.4319 | 314.8819
SINAPI | 87316 |  | Argamassa traço 1:4 (cimento e areia grossa) para chapisco convencional, preparo mecânico com betoneira 400 l. | m³ | 0.02 | 288 | 7 | 5.76 |  | 5.76 | [6 empty] | 49.896
SINAPI | 1379 |  | Cimento portland composto CP II-32 | kg | 0.8 | 0.48 | 7 | 0.38 |  | 0.38 | [6 empty] | 3.2917
SINAPI | 7325 |  | Aditivo impermeabilizante de pega normal para argamassas e concreto sem armação | kg | 0.4 | 3.86 | 7 | 1.54 |  | 1.54 | [6 empty] | 13.3402
SINAPI | 88309 |  | Pedreiro com encargos complementares | h | 1 | 17.55 | 7 |  | 17.55 | 17.55 | [6 empty] | 152.0269
SINAPI | 88316 |  | Servente com encargos complementares | h | 0.8 | 13.9 | 7 |  | 11.12 | 11.12 | [6 empty] | 96.327
(SINAPI) | 74202/1 | 23.1.11 | Laje pré-moldada p/forro, sobrecarga 100 kg/m2, vãos até 3,50 m / e=8 cm, c/ lajotas e cap. c/ conc fck=20mpa, 3cm, inter-eixo 38cm, c/escoramento (reapr.3x) e ferragem negativa | m² |  |  | 1.25 | 43.35 | 14.66 | 58.01 | 54.1875 | 18.325 | 72.5125 | 17.2217 | 89.7342
SINAPI | 73972/002 |  | Concreto fck=20MPA, virado em betoneira, sem lançamento | m³ | 0.033 | 316 | 1.25 | 10.43 |  | 10.43 | [6 empty] | 16.1339
SINAPI | 74157/003 |  | Lançamento / aplicação manual de concreto em estruturas | m³ | 0.033 | 90.98 | 1.25 | 3 |  | 3 | [6 empty] | 4.6406
SINAPI | 39 |  | Aço CA-60, 5,0 mm, vergalhão | kg | 0.471 | 3.22 | 1.25 | 1.52 |  | 1.52 | [6 empty] | 2.3512
SINAPI | 3736 |  | Laje pré-moldada (lajotas+vigotas) para forro convencional, sobrecarga de 100 kg/m², vão até 4,0 m (sem colocação) | m² | 1 | 25.9 | 1.25 | 25.9 |  | 25.9 | [6 empty] | 40.0641
SINAPI | 4491 |  | Peça de madeira nativa / regional 7,5 x 7,5 cm (3x3) não aparelhada (p/ forma) | m | 0.29 | 3.25 | 1.25 | 0.94 |  | 0.94 | [6 empty] | 1.4541
SINAPI | 5061 |  | Prego polido com cabeça 18 x 27 | kg | 0.03 | 7.11 | 1.25 | 0.21 |  | 0.21 | [6 empty] | 0.32484
SINAPI | 6189 |  | Tábua de madeira 2A qualidade 2,5x30cm (1x12") não aparelhada | m | 0.17 | 7.95 | 1.25 | 1.35 |  | 1.35 | [6 empty] | 2.0883
SINAPI | 1213 |  | Carpinteiro de formas | h | 0.16 | 12.57 | 1.25 |  | 2.01 | 2.01 | [6 empty] | 3.1092
SINAPI | 6117 |  | Ajudante de carpinteiro | h | 0.16 | 9.45 | 1.25 |  | 1.51 | 1.51 | [6 empty] | 2.3358
SINAPI | 88309 |  | Pedreiro com encargos complementares | h | 0.35 | 17.55 | 1.25 |  | 6.14 | 6.14 | [6 empty] | 9.4978
SINAPI | 88316 |  | Servente com encargos complementares | h | 0.36 | 13.9 | 1.25 |  | 5 | 5 | [6 empty] | 7.7344
(SINAPI) | 5968 | 23.1.12 | Impermeabilização em base alvenaria argamassa traço 1:3 (cimento e areia média) espessura 2 cm com impermeabilizante | m² |  |  | 1.25 | 9.85 | 23.59 | 33.44 | 12.3125 | 29.4875 | 41.8 | 9.9275 | 51.7275
SINAPI | 87298 |  | Argamassa traço 1:3 (cimento e areia média) para contrapiso, preparo mecânico com betoneira 400 l. | m³ | 0.02 | 419.72 | 1.25 | 8.39 |  | 8.39 | [6 empty] | 12.9783
SINAPI | 7325 |  | Aditivo impermeabilizante de pega normal para argamassas e concreto sem armação | kg | 0.3784 | 3.86 | 1.25 | 1.46 |  | 1.46 | [6 empty] | 2.2584
SINAPI | 88309 |  | Pedreiro com encargos complementares | h | 0.75 | 17.55 | 1.25 |  | 13.16 | 13.16 | [6 empty] | 20.3569
SINAPI | 88316 |  | Servente com encargos complementares | h | 0.75 | 13.9 | 1.25 |  | 10.43 | 10.43 | [6 empty] | 16.1339
(SINAPI) | (73954/2) 88489 | 23.1.13 | Pintura latex acrilica ambientes internos/externos, duas demãos | m² |  |  | 7 | 5.97 | 4.24 | 10.21 | 41.79 | 29.68 | 71.47 | 16.9741 | 88.4441
SINAPI | 7356 |  | Tinta acrílica premium, cor branco fosco | l | 0.33 | 18.1 | 7 | 5.97 |  | 5.97 | [6 empty] | 51.7151
SINAPI | 88310 |  | Pintor com encargos complementares | h | 0.187 | 17.55 | 7 |  | 3.28 | 3.28 | [6 empty] | 28.413
SINAPI | 88316 |  | Servente com encargos complementares | h | 0.069 | 13.9 | 7 |  | 0.96 | 0.96 | [6 empty] | 8.316
CABOS, CAIXAS E INFRAESTRUTURA DA ENTRADA DE ENERGIA
|  | 23.1.14 | Módulo de barramento padrão Copel com kit de barramento curto e disjuntor geral trifásico 200 A | pç |  |  | 1 | 1109.44 | 96.57 | 1206.01 | 1109.44 | 96.57 | 1206.01 | 286.4274 | 1492.4374
Cotação |  |  | Módulo de barramento padrão Copel dimensões 31cm x 136cm x 22cm conforme norma NTC 910100 | pç | 1 | 447.92 | 1 | 447.92 |  | 447.92 | [5 empty] | 554.301
Cotação |  |  | Kit de barramento trifásico curto para módulo de barramento Copel | pç | 1 | 251.83 | 1 | 251.83 |  | 251.83 | [5 empty] | 311.6396
SINAPI | 2377 |  | Disjuntor termomagnético tripolar 200 A em caixa moldada, corrente de interrupção mínima de 35 kA (em 220 V), tensão de isolamento de 690 V, ref. Cemar DRX 250B ou similar equivalente | pç | 1 | 409.69 | 1 | 409.69 |  | 409.69 | [6 empty] | 506.9914
SINAPI | 88264 |  | Eletricista com encargos complementares | h | 3 | 17.55 | 1 |  | 52.65 | 52.65 | [6 empty] | 65.1544
SINAPI | 88247 |  | Auxiliar de eletricista com encargos complementares | h | 3 | 14.64 | 1 |  | 43.92 | 43.92 | [6 empty] | 54.351
|  | 23.1.15 | Caixa padrão Copel CN-1 (espera para agência bancária) |  |  |  | 1 | 92 | 64.38 | 156.38 | 92 | 64.38 | 156.38 | 37.1403 | 193.5203
SINAPI | 1062 |  | Caixa para um medidor polifásico padrão Copel CN conforme norma NTC 910100 | pç | 1 | 92 | 1 | 92 |  | 92 | [6 empty] | 113.85
SINAPI | 88264 |  | Eletricista com encargos complementares | h | 2 | 17.55 | 1 |  | 35.1 | 35.1 | [6 empty] | 43.4363
SINAPI | 88247 |  | Auxiliar de eletricista com encargos complementares | h | 2 | 14.64 | 1 |  | 29.28 | 29.28 | [6 empty] | 36.234
|  | 23.1.16 | Caixa padrão Copel GNE com disjuntor tripolar de 175 A |  |  |  | 1 | 892.81 | 64.38 | 957.19 | 892.81 | 64.38 | 957.19 | 227.3326 | 1184.5226
SINAPI | 1066 |  | Caixa para um medidor polifásico e disjuntor geral tripolar até 200 A padrão Copel GNE conforme norma NTC 910100 | pç | 1 | 600.88 | 1 | 600.88 |  | 600.88 | [6 empty] | 743.589
SINAPI | 2374 |  | Disjuntor termomagnético tripolar 175 A em caixa moldada, corrente de interrupção mínima de 35 kA (em 220 V), tensão de isolamento de 690 V, ref. Cemar DRX 250B ou similar equivalente | pç | 1 | 291.93 | 1 | 291.93 |  | 291.93 | [6 empty] | 361.2634
SINAPI | 88264 |  | Eletricista com encargos complementares | h | 2 | 17.55 | 1 |  | 35.1 | 35.1 | [6 empty] | 43.4363
SINAPI | 88247 |  | Auxiliar de eletricista com encargos complementares | h | 2 | 14.64 | 1 |  | 29.28 | 29.28 | [6 empty] | 36.234
|  | 23.1.17 | Caixa de passagem em chapa de aço com tampa parafusada, dimensões 302 x 302 x 122 mm (para telecomunicações) |  |  |  | 1 | 28.72 | 48.29 | 77.01 | 28.72 | 48.29 | 77.01 | 18.2899 | 95.2999
TCPO | 16136.8.2.5 |  | Caixa de passagem em chapa de aço com tampa parafusada, dimensões 302 x 302 x 122 mm | pç | 1 | 28.72 | 1 | 28.72 |  | 28.72 | [7 empty] | 35.541
SINAPI | 88264 |  | Eletricista com encargos complementares | h | 1.5 | 17.55 | 1 |  | 26.33 | 26.33 | [6 empty] | 32.5834
SINAPI | 88247 |  | Auxiliar de eletricista com encargos complementares | h | 1.5 | 14.64 | 1 |  | 21.96 | 21.96 | [6 empty] | 27.1755
|  | 23.1.18 | Cabo de cobre isolado 95 mm² (ramal no poste 3F+N) | m |  |  | 35 | 31.98 | 11.59 | 43.57 | 1119.3 | 405.65 | 1524.95 | 362.1756 | 1887.1256
TCPO | 16120.8.1.47 |  | Cabo isolado em PVC seção 95 mm² - 750 V - 70°C - flexível | m | 1.02 | 31.35 | 35 | 31.98 |  | 31.98 | [7 empty] | 1385.1337
SINAPI | 88264 |  | Eletricista com encargos complementares | h | 0.36 | 17.55 | 35 |  | 6.32 | 6.32 | [6 empty] | 273.735
SINAPI | 88247 |  | Auxiliar de eletricista com encargos complementares | h | 0.36 | 14.64 | 35 |  | 5.27 | 5.27 | [6 empty] | 228.2569
|  | 23.1.19 | Eletroduto de PVC rígido roscável,inclusive conexões ø 25 mm (3/4") - para aterramento do módulo de barramento | m |  |  | 1.5 | 2.31 | 9.66 | 11.97 | 3.465 | 14.49 | 17.955 | 4.2643 | 22.2193
TCPO | 16132.8.2.2 |  | Eletroduto de PVC rígido roscável Ø25 mm (3/4") | m | 1.1 | 2.1 | 1.5 | 2.31 |  | 2.31 | [7 empty] | 4.2879
SINAPI | 88264 |  | Eletricista com encargos complementares | h | 0.3 | 17.55 | 1.5 |  | 5.27 | 5.27 | [6 empty] | 9.7824
SINAPI | 88247 |  | Auxiliar de eletricista com encargos complementares | h | 0.3 | 14.64 | 1.5 |  | 4.39 | 4.39 | [6 empty] | 8.1489
|  | 23.1.20 | Eletroduto de PVC rígido roscável,inclusive conexões ø 40 mm (1.1/4") - para trecho entre medição com caixa CN-1 e caixa de passagem | m |  |  | 2.5 | 4.87 | 14.49 | 19.36 | 12.175 | 36.225 | 48.4 | 11.495 | 59.895
TCPO | 16132.8.2.4 |  | Eletroduto de PVC rígido roscável Ø40 mm (1.1/4") | m | 1.1 | 4.43 | 2.5 | 4.87 |  | 4.87 | [7 empty] | 15.0666
SINAPI | 88264 |  | Eletricista com encargos complementares | h | 0.45 | 17.55 | 2.5 |  | 7.9 | 7.9 | [6 empty] | 24.4406
SINAPI | 88247 |  | Auxiliar de eletricista com encargos complementares | h | 0.45 | 14.64 | 2.5 |  | 6.59 | 6.59 | [6 empty] | 20.3878
|  | 23.1.21 | Eletroduto de PVC rígido roscável,inclusive conexões ø 60 mm (2") - para as descidas de telecomunicações no poste até primeira caixa de passagem | m |  |  | 16 | 8.09 | 14.49 | 22.58 | 129.44 | 231.84 | 361.28 | 85.804 | 447.084
TCPO | 16132.8.2.6 |  | Eletroduto de PVC rígido roscável,inclusive conexões ø 60 mm (2") | m | 1.1 | 7.35 | 16 | 8.09 |  | 8.09 | [7 empty] | 160.182
SINAPI | 88264 |  | Eletricista com encargos complementares | h | 0.45 | 17.55 | 16 |  | 7.9 | 7.9 | [6 empty] | 156.42
SINAPI | 88247 |  | Auxiliar de eletricista com encargos complementares | h | 0.45 | 14.64 | 16 |  | 6.59 | 6.59 | [6 empty] | 130.482
|  | 23.1.22 | Eletroduto de PVC rígido roscável,inclusive conexões ø 75 mm (2 1/2") - para descida poste | m |  |  | 6 | 16.12 | 19.31 | 35.43 | 96.72 | 115.86 | 212.58 | 50.4877 | 263.0677
TCPO | 16132.8.2.7 |  | Eletroduto de PVC rígido roscável,inclusive conexões ø 75 mm (2 1/2") | m | 1.1 | 14.65 | 6 | 16.12 |  | 16.12 | [7 empty] | 119.691
SINAPI | 88264 |  | Eletricista com encargos complementares | h | 0.6 | 17.55 | 6 |  | 10.53 | 10.53 | [6 empty] | 78.1852
SINAPI | 88247 |  | Auxiliar de eletricista com encargos complementares | h | 0.6 | 14.64 | 6 |  | 8.78 | 8.78 | [6 empty] | 65.1915
|  | 23.1.23 | Eletroduto de PVC rígido roscável, inclusive conexões ø 85 mm (3") - para interligação da medição do TRT com a primeira caixa de passagem | m |  |  | 3 | 20.2 | 19.31 | 39.51 | 60.6 | 57.93 | 118.53 | 28.1509 | 146.6809
TCPO | 16132.8.2.8 |  | Eletroduto de PVC rígido roscável Ø85 mm (3") | m | 1.1 | 18.36 | 3 | 20.2 |  | 20.2 | [7 empty] | 74.9925
SINAPI | 88264 |  | Eletricista com encargos complementares | h | 0.6 | 17.55 | 3 |  | 10.53 | 10.53 | [6 empty] | 39.0926
SINAPI | 88247 |  | Auxiliar de eletricista com encargos complementares | h | 0.6 | 14.64 | 3 |  | 8.78 | 8.78 | [6 empty] | 32.5958
|  | 23.2 | INFRAESTRUTURA EXTERNA | [7 empty] | 3129.57 | 13078.87 | 16208.44 | 3849.5045 | 20057.9445
(TCPO) | 02315.8.1.9 | 23.2.1 | ESCAVAÇÃO MANUAL de vala em solo de 1ª categoria (profundidade: até 2 m) para instalação dutos subterrâneos | m³ |  |  | 74 |  | 55.6 | 55.6 | 0 | 4114.4 | 4114.4 | 977.17 | 5091.57
SINAPI | 88316 |  | Servente com encargos complementares | h | 4 | 13.9 | 74 |  | 55.6 | 55.6 | [6 empty] | 5091.57
(TCPO) | 02315.8.7.2 | 23.2.2 | REATERRO MANUAL de vala | m³ |  |  | 74 |  | 6.26 | 6.26 | 0 | 463.24 | 463.24 | 110.0195 | 573.2595
SINAPI | 88316 |  | Servente com encargos complementares | h | 0.45 | 13.9 | 74 |  | 6.26 | 6.26 | [6 empty] | 573.2595
|  | 23.2.3 | Duto corrugado em PEAD (polietileno de alta densidade), para proteção de cabos subterrâneos ø 1 1/2" (40 mm) | m |  |  | 274 | 5.13 | 16.1 | 21.23 | 1405.62 | 4411.4 | 5817.02 | 1381.5422 | 7198.5622
TCPO | 16973.8.1.1 |  | Duto corrugado em PEAD (polietileno de alta densidade), para proteção de cabos subterrâneos ø 1 1/2" (40 mm) | m | 1 | 5.13 | 274 | 5.13 |  | 5.13 | [7 empty] | 1739.4548
SINAPI | 88264 |  | Eletricista com encargos complementares | h | 0.5 | 17.55 | 274 |  | 8.78 | 8.78 | [6 empty] | 2977.0785
SINAPI | 88247 |  | Auxiliar de eletricista com encargos complementares | h | 0.5 | 14.64 | 274 |  | 7.32 | 7.32 | [6 empty] | 2482.029
|  | 23.2.4 | Duto corrugado em PEAD (polietileno de alta densidade), para proteção de cabos subterrâneos ø 3" (75 mm) | m |  |  | 18 | 14.5 | 35.41 | 49.91 | 261 | 637.38 | 898.38 | 213.3653 | 1111.7452
TCPO | 16973.8.1.3 |  | Duto corrugado em PEAD (polietileno de alta densidade), para proteção de cabos subterrâneos ø 3" (75 mm) | m | 1 | 14.5 | 18 | 14.5 |  | 14.5 | [7 empty] | 322.9875
SINAPI | 88264 |  | Eletricista com encargos complementares | h | 1.1 | 17.55 | 18 |  | 19.31 | 19.31 | [6 empty] | 430.1302
SINAPI | 88247 |  | Auxiliar de eletricista com encargos complementares | h | 1.1 | 14.64 | 18 |  | 16.1 | 16.1 | [6 empty] | 358.6275
|  | 23.2.5 | Eletroduto de PVC rígido roscável,inclusive conexões ø 40 mm (1.1/4") | m |  |  | 24 | 4.87 | 14.49 | 19.36 | 116.88 | 347.76 | 464.64 | 110.352 | 574.992
TCPO | 16132.8.2.4 |  | Eletroduto de PVC rígido roscável Ø40 mm (1.1/4") | m | 1.1 | 4.43 | 24 | 4.87 |  | 4.87 | [7 empty] | 144.639
SINAPI | 88264 |  | Eletricista com encargos complementares | h | 0.45 | 17.55 | 24 |  | 7.9 | 7.9 | [6 empty] | 234.63
SINAPI | 88247 |  | Auxiliar de eletricista com encargos complementares | h | 0.45 | 14.64 | 24 |  | 6.59 | 6.59 | [6 empty] | 195.723
|  | 23.2.6 | Eletroduto de PVC rígido roscável,inclusive conexões ø 60 mm (2") | m |  |  | 1 | 8.07 | 14.49 | 22.56 | 8.07 | 14.49 | 22.56 | 5.358 | 27.918
TCPO | 16132.8.2.6 |  | Eletroduto de PVC rígido roscável Ø60 mm (2") | m | 1.1 | 7.34 | 1 | 8.07 |  | 8.07 | [7 empty] | 9.9866
SINAPI | 88264 |  | Eletricista com encargos complementares | h | 0.45 | 17.55 | 1 |  | 7.9 | 7.9 | [6 empty] | 9.7762
SINAPI | 88247 |  | Auxiliar de eletricista com encargos complementares | h | 0.45 | 14.64 | 1 |  | 6.59 | 6.59 | [6 empty] | 8.1551
|  | 23.2.7 | Eletroduto de PVC rígido roscável, inclusive conexões ø 85 mm (3") | m |  |  | 10 | 20.2 | 19.31 | 39.51 | 202 | 193.1 | 395.1 | 93.8363 | 488.9362
TCPO | 16132.8.2.8 |  | Eletroduto de PVC rígido roscável Ø85 mm (3") | m | 1.1 | 18.36 | 10 | 20.2 |  | 20.2 | [7 empty] | 249.975
SINAPI | 88264 |  | Eletricista com encargos complementares | h | 0.6 | 17.55 | 10 |  | 10.53 | 10.53 | [6 empty] | 130.3088
SINAPI | 88247 |  | Auxiliar de eletricista com encargos complementares | h | 0.6 | 14.64 | 10 |  | 8.78 | 8.78 | [6 empty] | 108.6525
(SINAPI) | 83446 | 23.2.8 | Caixa de passagem 30X30X40 com tampa e dreno brita | pç |  |  | 25 | 36.12 | 91.78 | 127.9 | 903 | 2294.5 | 3197.5 | 759.4062 | 3956.9062
SINAPI | 39 |  | Aço CA-60, 5,0 mm, vergalhão | kg | 2.156 | 3.22 | 25 | 6.94 |  | 6.94 | [6 empty] | 214.7063
SINAPI | 370 |  | Areia média - posto jazida / fornecedor (sem frete) | m³ | 0.06353 | 55.88 | 25 | 3.55 |  | 3.55 | [6 empty] | 109.8281
SINAPI | 1106 |  | Cal hidratada, de 1a qualidade, para argamassa | kg | 3.0096 | 0.28 | 25 | 0.84 |  | 0.84 | [6 empty] | 25.9875
SINAPI | 1379 |  | Cimento portland composto CP II-32 | kg | 18.5084 | 0.48 | 25 | 8.88 |  | 8.88 | [6 empty] | 274.725
SINAPI | 4721 |  | Pedra britada n. 1 - posto pedreira / fornecedor (sem frete) | m³ | 0.0365 | 38 | 25 | 1.39 |  | 1.39 | [6 empty] | 43.0031
SINAPI | 7258 |  | Tijolo cerâmico maciço 5x10x20 cm | un | 60.48 | 0.24 | 25 | 14.52 |  | 14.52 | [6 empty] | 449.2125
SINAPI | 88309 |  | Pedreiro com encargos complementares | h | 1.6789 | 17.55 | 25 |  | 29.46 | 29.46 | [6 empty] | 911.4188
SINAPI | 88316 |  | Servente com encargos complementares | h | 4.4832 | 13.9 | 25 |  | 62.32 | 62.32 | [6 empty] | 1928.025
(SINAPI) | 83449 | 23.2.9 | Caixa de passagem 50X50X60 com tampa e dreno brita | pç |  |  | 4 | 58.25 | 150.65 | 208.9 | 233 | 602.6 | 835.6 | 198.455 | 1034.055
SINAPI | 39 |  | Aço CA-60, 5,0 mm, vergalhão | kg | 0.875 | 3.22 | 4 | 2.82 |  | 2.82 | [6 empty] | 13.959
SINAPI | 367 |  | Areia grossa - posto jazida / fornecedor (sem frete) | m³ | 0.00819 | 57 | 4 | 0.47 |  | 0.47 | [6 empty] | 2.3265
SINAPI | 370 |  | Areia média - posto jazida / fornecedor (sem frete) | m³ | 0.1 | 55.88 | 4 | 5.59 |  | 5.59 | [6 empty] | 27.6705
SINAPI | 1106 |  | Cal hidratada, de 1a qualidade, para argamassa | kg | 8.25 | 0.28 | 4 | 2.31 |  | 2.31 | [6 empty] | 11.4345
SINAPI | 1358 |  | Chapa madeira compensada resinada 2,2x1,1 m x 17 mm p/ forma concreto | m² | 0.1 | 17.18 | 4 | 1.72 |  | 1.72 | [6 empty] | 8.514
SINAPI | 1379 |  | Cimento portland composto CP II-32 | kg | 24.09 | 0.48 | 4 | 11.56 |  | 11.56 | [6 empty] | 57.222
SINAPI | 4718 |  | Pedra britada n. 2 - posto pedreira / fornecedor (sem frete) | m³ | 0.00949 | 38 | 4 | 0.36 |  | 0.36 | [6 empty] | 1.782
SINAPI | 4722 |  | Pedra britada n. 3 - posto pedreira / fornecedor (sem frete) | m³ | 0.008 | 38 | 4 | 0.3 |  | 0.3 | [6 empty] | 1.485
SINAPI | 7258 |  | Tijolo cerâmico maciço 5x10x20 cm | un | 138 | 0.24 | 4 | 33.12 |  | 33.12 | [6 empty] | 163.944
SINAPI | 88309 |  | Pedreiro com encargos complementares | h | 3.8 | 17.55 | 4 |  | 66.69 | 66.69 | [6 empty] | 330.1155
SINAPI | 88316 |  | Servente com encargos complementares | h | 6.04 | 13.9 | 4 |  | 83.96 | 83.96 | [6 empty] | 415.602
|  | 23.3 | INFRAESTRUTURA INTERNA | [7 empty] | 5756.72 | 7605.09 | 13361.81 | 3173.4299 | 16535.2399
ELETROCALHAS E ACESSÓRIOS
|  | 23.3.1 | Eletrocalha perfurada #200x50mm com tampa | m |  |  | 117 | 24.74 | 16.1 | 40.84 | 2894.58 | 1883.7 | 4778.28 | 1134.8415 | 5913.1215
Cotação |  |  | Eletrocalha perfurada #200x50mm chapa 20 AWG, sem virola, com tampa de encaixe chapa 22 AWG, pré-zincada à fogo, com septo divisor perfurado, incluindo suporte horizontal (1 tirante), tirante rosca total 1/4", parafusos, arruelas, fixações e emendas. Espaçamento máximo entre fixações de 1,5 metro. | m | 1 | 16.77 | 117 | 16.77 |  | 16.77 | [5 empty] | 2428.0864
Cotação |  |  | Septo divisor altura 50 mm chapa 20 AWG | m | 1 | 2.73 | 117 | 2.73 |  | 2.73 | [5 empty] | 395.2699
Cotação |  |  | Emenda para eletrocalha #200x50 mm | pç | 0.333 | 1.78 | 117 | 0.59 |  | 0.59 | [5 empty] | 85.4246
Cotação |  |  | Vergalhão rosca total Ø1/4" | m | 0.333 | 1.3 | 117 | 0.43 |  | 0.43 | [5 empty] | 62.2586
Cotação |  |  | Parafuso cabeça lentilha 1/4"x5/8" | pç | 6 | 0.08 | 117 | 0.48 |  | 0.48 | [5 empty] | 69.498
Cotação |  |  | Porca sextavada 1/4" | pç | 6 | 0.05 | 117 | 0.3 |  | 0.3 | [5 empty] | 43.4363
Cotação |  |  | Arruela lisa 1/4" | pç | 6 | 0.03 | 117 | 0.18 |  | 0.18 | [5 empty] | 26.0617
Cotação |  |  | Suporte horizontal #200x50 | pç | 0.666 | 2.17 | 117 | 1.45 |  | 1.45 | [5 empty] | 209.9419
Cotação |  |  | Cantoneira ZZ (peça ômega) | pç | 0.666 | 0.75 | 117 | 0.5 |  | 0.5 | [5 empty] | 72.3937
SINAPI | 11950 |  | Bucha nylon s-6 c/ parafuso aço zincado cabeça chata rosca soberba 4,2x45mm | pç | 1.333 | 0.15 | 117 | 0.2 |  | 0.2 | [6 empty] | 28.9575
Cotação |  |  | Derivação para eletroduto Ø1" | pç | 1 | 0.95 | 117 | 0.95 |  | 0.95 | [5 empty] | 137.5481
Cotação |  |  | Derivação para perfilado #38x38 | pç | 0.1 | 1.6 | 117 | 0.16 |  | 0.16 | [5 empty] | 23.166
SINAPI | 88264 |  | Eletricista com encargos complementares | h | 0.5 | 17.55 | 117 |  | 8.78 | 8.78 | [6 empty] | 1271.2342
SINAPI | 88247 |  | Auxiliar de eletricista com encargos complementares | h | 0.5 | 14.64 | 117 |  | 7.32 | 7.32 | [6 empty] | 1059.8445
|  | 23.3.2 | Eletrocalha lisa #200x50mm com virola e tampa de pressão (descida para quadros, rack e no-break) | m |  |  | 9 | 18.41 | 16.1 | 34.51 | 165.69 | 144.9 | 310.59 | 73.7651 | 384.3551
Cotação |  |  | Eletrocalha lisa #200x50mm chapa 20 AWG, com virola, com tampa de pressão chapa 22 AWG, pré-zincada à fogo, incluindo fixação em parede de alvenaria. | m | 1 | 18.41 | 9 | 18.41 |  | 18.41 | [5 empty] | 205.0414
SINAPI | 88264 |  | Eletricista com encargos complementares | h | 0.5 | 17.55 | 9 |  | 8.78 | 8.78 | [6 empty] | 97.7873
SINAPI | 88247 |  | Auxiliar de eletricista com encargos complementares | h | 0.5 | 14.64 | 9 |  | 7.32 | 7.32 | [6 empty] | 81.5265
|  | 23.3.3 | Cruzeta horizontal 90º #200x50 mm com tampa | pç |  |  | 3 | 34.44 | 19.31 | 53.75 | 103.32 | 57.93 | 161.25 | 38.2969 | 199.5469
Cotação |  |  | Cruzeta horizontal 90º #200x50 mm acabamento pré zincado à fogo chapa 20 AWG com tampa de encaixe chapa 22 AWG | pç | 1 | 31.88 | 3 | 31.88 |  | 31.88 | [5 empty] | 118.3545
Cotação |  |  | Parafuso cabeça lentilha 1/4"x5/8" | pç | 16 | 0.08 | 3 | 1.28 |  | 1.28 | [5 empty] | 4.752
Cotação |  |  | Porca sextavada 1/4" | pç | 16 | 0.05 | 3 | 0.8 |  | 0.8 | [5 empty] | 2.97
Cotação |  |  | Arruela lisa 1/4" | pç | 16 | 0.03 | 3 | 0.48 |  | 0.48 | [5 empty] | 1.782
SINAPI | 88264 |  | Eletricista com encargos complementares | h | 0.6 | 17.55 | 3 |  | 10.53 | 10.53 | [6 empty] | 39.0926
SINAPI | 88247 |  | Auxiliar de eletricista com encargos complementares | h | 0.6 | 14.64 | 3 |  | 8.78 | 8.78 | [6 empty] | 32.5958
|  | 23.3.4 | Curva horizontal 90º #200x50 mm com tampa | pç |  |  | 3 | 18.9 | 14.49 | 33.39 | 56.7 | 43.47 | 100.17 | 23.7904 | 123.9604
Cotação |  |  | Curva horizontal 90º #200x50 mm acabamento pré zincado à fogo chapa 20 AWG com tampa de encaixe chapa 22 AWG | pç | 1 | 17.62 | 3 | 17.62 |  | 17.62 | [5 empty] | 65.4142
Cotação |  |  | Parafuso cabeça lentilha 1/4"x5/8" | pç | 8 | 0.08 | 3 | 0.64 |  | 0.64 | [5 empty] | 2.376
Cotação |  |  | Porca sextavada 1/4" | pç | 8 | 0.05 | 3 | 0.4 |  | 0.4 | [5 empty] | 1.485
Cotação |  |  | Arruela lisa 1/4" | pç | 8 | 0.03 | 3 | 0.24 |  | 0.24 | [5 empty] | 0.891
SINAPI | 88264 |  | Eletricista com encargos complementares | h | 0.45 | 17.55 | 3 |  | 7.9 | 7.9 | [6 empty] | 29.3287
SINAPI | 88247 |  | Auxiliar de eletricista com encargos complementares | h | 0.45 | 14.64 | 3 |  | 6.59 | 6.59 | [6 empty] | 24.4654
|  | 23.3.5 | Tê horizontal 90º #200x50 mm com tampa | pç |  |  | 10 | 23.73 | 16.1 | 39.83 | 237.3 | 161 | 398.3 | 94.5962 | 492.8963
Cotação |  |  | Tê horizontal 90º #200x50 mm acabamento pré zincado à fogo chapa 20 AWG com tampa de encaixe chapa 22 AWG | pç | 1 | 21.81 | 10 | 21.81 |  | 21.81 | [5 empty] | 269.8988
Cotação |  |  | Parafuso cabeça lentilha 1/4"x5/8" | pç | 12 | 0.08 | 10 | 0.96 |  | 0.96 | [5 empty] | 11.88
Cotação |  |  | Porca sextavada 1/4" | pç | 12 | 0.05 | 10 | 0.6 |  | 0.6 | [5 empty] | 7.425
Cotação |  |  | Arruela lisa 1/4" | pç | 12 | 0.03 | 10 | 0.36 |  | 0.36 | [5 empty] | 4.455
SINAPI | 88264 |  | Eletricista com encargos complementares | h | 0.5 | 17.55 | 10 |  | 8.78 | 8.78 | [6 empty] | 108.6525
SINAPI | 88247 |  | Auxiliar de eletricista com encargos complementares | h | 0.5 | 14.64 | 10 |  | 7.32 | 7.32 | [6 empty] | 90.585
|  | 23.3.6 | Terminal liso para eletrocalha #200x50 mm | pç |  |  | 4 | 3.38 | 6.44 | 9.82 | 13.52 | 25.76 | 39.28 | 9.329 | 48.609
Cotação |  |  | Terminal liso para eletrocalha #200x50 mm acabamento pré zincado à fogo chapa 20 AWG | pç | 1 | 2.74 | 4 | 2.74 |  | 2.74 | [5 empty] | 13.563
Cotação |  |  | Parafuso cabeça lentilha 1/4"x5/8" | pç | 4 | 0.08 | 4 | 0.32 |  | 0.32 | [5 empty] | 1.584
Cotação |  |  | Porca sextavada 1/4" | pç | 4 | 0.05 | 4 | 0.2 |  | 0.2 | [5 empty] | 0.99
Cotação |  |  | Arruela lisa 1/4" | pç | 4 | 0.03 | 4 | 0.12 |  | 0.12 | [5 empty] | 0.594
SINAPI | 88264 |  | Eletricista com encargos complementares | h | 0.2 | 17.55 | 4 |  | 3.51 | 3.51 | [6 empty] | 17.3745
SINAPI | 88247 |  | Auxiliar de eletricista com encargos complementares | h | 0.2 | 14.64 | 4 |  | 2.93 | 2.93 | [6 empty] | 14.5035
|  | 23.3.7 | Curva de inversão 90º #200x50 mm com tampa | pç |  |  | 4 | 19.73 | 14.49 | 34.22 | 78.92 | 57.96 | 136.88 | 32.509 | 169.389
Cotação |  |  | Curva de inversão 90º #200x50 mm acabamento pré zincado à fogo chapa 20 AWG com tampa de encaixe chapa 22 AWG | pç | 1 | 18.45 | 4 | 18.45 |  | 18.45 | [5 empty] | 91.3275
Cotação |  |  | Parafuso cabeça lentilha 1/4"x5/8" | pç | 8 | 0.08 | 4 | 0.64 |  | 0.64 | [5 empty] | 3.168
Cotação |  |  | Porca sextavada 1/4" | pç | 8 | 0.05 | 4 | 0.4 |  | 0.4 | [5 empty] | 1.98
Cotação |  |  | Arruela lisa 1/4" | pç | 8 | 0.03 | 4 | 0.24 |  | 0.24 | [5 empty] | 1.188
SINAPI | 88264 |  | Eletricista com encargos complementares | h | 0.45 | 17.55 | 4 |  | 7.9 | 7.9 | [6 empty] | 39.105
SINAPI | 88247 |  | Auxiliar de eletricista com encargos complementares | h | 0.45 | 14.64 | 4 |  | 6.59 | 6.59 | [6 empty] | 32.6205
|  | 23.3.8 | Tê vertical de descida 90º #200x50 mm com tampa | pç |  |  | 1 | 28.96 | 16.1 | 45.06 | 28.96 | 16.1 | 45.06 | 10.7018 | 55.7617
Cotação |  |  | Tê vertical de descida 90º #200x50 mm acabamento pré zincado à fogo chapa 20 AWG com tampa de encaixe chapa 22 AWG | pç | 1 | 27.68 | 1 | 27.68 |  | 27.68 | [5 empty] | 34.254
Cotação |  |  | Parafuso cabeça lentilha 1/4"x5/8" | pç | 8 | 0.08 | 1 | 0.64 |  | 0.64 | [5 empty] | 0.792
Cotação |  |  | Porca sextavada 1/4" | pç | 8 | 0.05 | 1 | 0.4 |  | 0.4 | [5 empty] | 0.495
Cotação |  |  | Arruela lisa 1/4" | pç | 8 | 0.03 | 1 | 0.24 |  | 0.24 | [5 empty] | 0.297
SINAPI | 88264 |  | Eletricista com encargos complementares | h | 0.5 | 17.55 | 1 |  | 8.78 | 8.78 | [6 empty] | 10.8652
SINAPI | 88247 |  | Auxiliar de eletricista com encargos complementares | h | 0.5 | 14.64 | 1 |  | 7.32 | 7.32 | [6 empty] | 9.0585
|  | 23.3.9 | Perfilado #38x38 | m |  |  | 50 | 10.49 | 19.31 | 29.8 | 524.5 | 965.5 | 1490 | 353.875 | 1843.875
TCPO | 16134.8.1.3 |  | Perfilado #38x38, pré-zincado à fogo, chapa 18 AWG com tampa de pressão chapa 22 AWG, inclui junções. Fixação por tirantes a cada 2,0 m | m | 1 | 7.77 | 50 | 7.77 |  | 7.77 | [7 empty] | 480.7688
Cotação |  |  | Suporte curto para perfilado | pç | 0.5 | 1.04 | 50 | 0.52 |  | 0.52 | [5 empty] | 32.175
Cotação |  |  | Cantoneira ZZ (peça ômega) | pç | 0.5 | 0.75 | 50 | 0.38 |  | 0.38 | [5 empty] | 23.5125
SINAPI | 11950 |  | Bucha nylon s-6 c/ parafuso aço zincado cabeça chata rosca soberba 4,2x45mm | pç | 1 | 0.15 | 50 | 0.15 |  | 0.15 | [6 empty] | 9.2812
Cotação |  |  | Vergalhão rosca total 1/4" | m | 0.5 | 1.3 | 50 | 0.65 |  | 0.65 | [5 empty] | 40.2188
TCPO | 16134.8.9.1 |  | Saída para eletroduto Ø1" | pç | 1 | 0.76 | 50 | 0.76 |  | 0.76 | [7 empty] | 47.025
Cotação |  |  | Parafuso cabeça lentilha autotravante 1/4"x5/8" | pç | 1.67 | 0.08 | 50 | 0.13 |  | 0.13 | [5 empty] | 8.0437
Cotação |  |  | Porca sextavada 1/4" | pç | 1.67 | 0.05 | 50 | 0.08 |  | 0.08 | [5 empty] | 4.95
Cotação |  |  | Arruela lisa 1/4" | pç | 1.67 | 0.03 | 50 | 0.05 |  | 0.05 | [5 empty] | 3.0938
SINAPI | 88264 |  | Eletricista com encargos complementares | h | 0.6 | 17.55 | 50 |  | 10.53 | 10.53 | [6 empty] | 651.5438
SINAPI | 88247 |  | Auxiliar de eletricista com encargos complementares | h | 0.6 | 14.64 | 50 |  | 8.78 | 8.78 | [6 empty] | 543.2625
ELETRODUTOS, CAIXAS E ACESSÓRIOS
|  | 23.3.10 | Caixa de ligação estampada em chapa de aço, retangular, dimensões 4x2" | pç |  |  | 101 | 0.79 | 4.83 | 5.62 | 79.79 | 487.83 | 567.62 | 134.8098 | 702.4298
TCPO | 16136.8.3.1 |  | Caixa de ligação estampada em chapa de aço, retangular, dimensões 4x2" | pç | 1 | 0.79 | 101 | 0.79 |  | 0.79 | [7 empty] | 98.7401
SINAPI | 88264 |  | Eletricista com encargos complementares | h | 0.15 | 17.55 | 101 |  | 2.63 | 2.63 | [6 empty] | 328.7171
SINAPI | 88247 |  | Auxiliar de eletricista com encargos complementares | h | 0.15 | 14.64 | 101 |  | 2.2 | 2.2 | [6 empty] | 274.9725
|  | 23.3.11 | Caixa de ligação estampada em chapa de aço, retangular, dimensões 4x4" | pç |  |  | 18 | 1.89 | 4.83 | 6.72 | 34.02 | 86.94 | 120.96 | 28.728 | 149.688
TCPO | 16136.8.3.2 |  | Caixa de ligação estampada em chapa de aço, retangular, dimensões 4x4" | pç | 1 | 1.89 | 18 | 1.89 |  | 1.89 | [7 empty] | 42.0998
SINAPI | 88264 |  | Eletricista com encargos complementares | h | 0.15 | 17.55 | 18 |  | 2.63 | 2.63 | [6 empty] | 58.5832
SINAPI | 88247 |  | Auxiliar de eletricista com encargos complementares | h | 0.15 | 14.64 | 18 |  | 2.2 | 2.2 | [6 empty] | 49.005
|  | 23.3.12 | Caixa de passagem plástica 4x2" para embutir em gesso acartonado (drywall) | pç |  |  | 52 | 2.89 | 4.83 | 7.72 | 150.28 | 251.16 | 401.44 | 95.342 | 496.782
Cotação |  |  | Caixa de passagem plástica 4x2" para embutir em gesso acartonado (drywall) | pç | 1 | 2.89 | 52 | 2.89 |  | 2.89 | [5 empty] | 185.9715
SINAPI | 88264 |  | Eletricista com encargos complementares | h | 0.15 | 17.55 | 52 |  | 2.63 | 2.63 | [6 empty] | 169.2405
SINAPI | 88247 |  | Auxiliar de eletricista com encargos complementares | h | 0.15 | 14.64 | 52 |  | 2.2 | 2.2 | [6 empty] | 141.57
|  | 23.3.13 | Caixa de passagem plástica 4x4" para embutir em gesso acartonado (drywall) | pç |  |  | 4 | 4.11 | 4.83 | 8.94 | 16.44 | 19.32 | 35.76 | 8.493 | 44.253
Cotação |  |  | Caixa de passagem plástica 4x4" para embutir em gesso acartonado (drywall) | pç | 1 | 4.11 | 4 | 4.11 |  | 4.11 | [5 empty] | 20.3445
SINAPI | 88264 |  | Eletricista com encargos complementares | h | 0.15 | 17.55 | 4 |  | 2.63 | 2.63 | [6 empty] | 13.0185
SINAPI | 88247 |  | Auxiliar de eletricista com encargos complementares | h | 0.15 | 14.64 | 4 |  | 2.2 | 2.2 | [6 empty] | 10.89
|  | 23.3.14 | Condulete de PVC rígido encaixe para eletroduto rígido Ø 32 mm (1") tipo E | pç |  |  | 22 | 12.42 | 9.66 | 22.08 | 273.24 | 212.52 | 485.76 | 115.368 | 601.128
TCPO | 16132.8.7.2 |  | Condulete de PVC rígido encaixe para eletroduto rígido Ø 32 mm (1") tipo E | pç | 1 | 6.21 | 22 | 6.21 |  | 6.21 | [7 empty] | 169.0673
TCPO | 16132.8.7.2 |  | Adaptador de PVC rígido de encaixe para eletroduto rígido (diâmetro da seção: 1 ") | pç | 1 | 6.21 | 22 | 6.21 |  | 6.21 | [7 empty] | 169.0673
SINAPI | 88264 |  | Eletricista com encargos complementares | h | 0.3 | 17.55 | 22 |  | 5.27 | 5.27 | [6 empty] | 143.4758
SINAPI | 88247 |  | Auxiliar de eletricista com encargos complementares | h | 0.3 | 14.64 | 22 |  | 4.39 | 4.39 | [6 empty] | 119.5178
|  | 23.3.15 | Caixa de passagem em chapa de aço com tampa parafusada, dimensões 202 x 202 x 102 mm | pç |  |  | 2 | 13.53 | 40.24 | 53.77 | 27.06 | 80.48 | 107.54 | 25.5407 | 133.0807
TCPO | 16136.8.2.3 |  | Caixa de passagem em chapa de aço com tampa parafusada, dimensões 202 x 202 x 102 mm | pç | 1 | 13.53 | 2 | 13.53 |  | 13.53 | [7 empty] | 33.4868
SINAPI | 88264 |  | Eletricista com encargos complementares | h | 1.25 | 17.55 | 2 |  | 21.94 | 21.94 | [6 empty] | 54.3015
SINAPI | 88247 |  | Auxiliar de eletricista com encargos complementares | h | 1.25 | 14.64 | 2 |  | 18.3 | 18.3 | [6 empty] | 45.2925
(SINAPI) | 72935 | 23.3.16 | Eletroduto de PVC flexível corrugado Ø 1" | m |  |  | 156 | 1.4 | 4.83 | 6.23 | 218.4 | 753.48 | 971.88 | 230.8215 | 1202.7015
SINAPI | 2688 |  | Eletroduto de PVC flexível corrugado Ø 1" | m | 1 | 1.4 | 156 | 1.4 |  | 1.4 | [6 empty] | 270.27
SINAPI | 88264 |  | Eletricista com encargos complementares | h | 0.15 | 17.55 | 156 |  | 2.63 | 2.63 | [6 empty] | 507.7215
SINAPI | 88247 |  | Auxiliar de eletricista com encargos complementares | h | 0.15 | 14.64 | 156 |  | 2.2 | 2.2 | [6 empty] | 424.71
|  | 23.3.17 | Eletroduto de PVC rígido roscável,inclusive conexões ø 32 mm (1") | m |  |  | 244 | 3.5 | 9.66 | 13.16 | 854 | 2357.04 | 3211.04 | 762.622 | 3973.662
TCPO | 16132.8.2.3 |  | Eletroduto de PVC rígido roscável Ø32 mm (1") | m | 1.1 | 3.18 | 244 | 3.5 |  | 3.5 | [7 empty] | 1056.825
SINAPI | 88264 |  | Eletricista com encargos complementares | h | 0.3 | 17.55 | 244 |  | 5.27 | 5.27 | [6 empty] | 1591.2765
SINAPI | 88247 |  | Auxiliar de eletricista com encargos complementares | h | 0.3 | 14.64 | 244 |  | 4.39 | 4.39 | [6 empty] | 1325.5605
|  | 23.4 | CABEAMENTO ELÉTRICO | [7 empty] | 13685.36 | 29537.77 | 43223.13 | 10265.4934 | 53488.6234
|  | 23.4.1 | Cabo de cobre flexível seção 2,5 mm², não halogenado, isolação 750 V | m |  |  | 5376 | 0.94 | 3.54 | 4.48 | 5053.44 | 19031.04 | 24084.48 | 5720.064 | 29804.544
TCPO | 16120.8.16.2 |  | Cabo de cobre flexível seção 2,5 mm², isolamento à base de composto termoplástico poliolefínico não halogenado, isolação 750 V, conforme NBR 13248 (ref. Conduspar Toxfree, Prysmiam Afumex Plus ou similar) | m | 1.02 | 0.9 | 5376 | 0.92 |  | 0.92 | [7 empty] | 6120.576
SINAPI | 21127 |  | Fita isolante adesiva antichama em rolos 19mm x 5m | m | 0.01 | 1.93 | 5376 | 0.02 |  | 0.02 | [6 empty] | 133.056
SINAPI | 88264 |  | Eletricista com encargos complementares | h | 0.11 | 17.55 | 5376 |  | 1.93 | 1.93 | [6 empty] | 12839.904
SINAPI | 88247 |  | Auxiliar de eletricista com encargos complementares | h | 0.11 | 14.64 | 5376 |  | 1.61 | 1.61 | [6 empty] | 10711.008
|  | 23.4.2 | Cabo de cobre flexível seção 4,0 mm², não halogenado, isolação 750 V | m |  |  | 510 | 1.58 | 3.87 | 5.45 | 805.8 | 1973.7 | 2779.5 | 660.1313 | 3439.6312
TCPO | 16120.8.16.3 |  | Cabo de cobre flexível seção 4,0 mm², isolamento à base de composto termoplástico poliolefínico não halogenado, isolação 750 V, conforme NBR 13248 (ref. Conduspar Toxfree, Prysmiam Afumex Plus ou similar) | m | 1.02 | 1.53 | 510 | 1.56 |  | 1.56 | [7 empty] | 984.555
SINAPI | 21127 |  | Fita isolante adesiva antichama em rolos 19mm x 5m | m | 0.01 | 1.93 | 510 | 0.02 |  | 0.02 | [6 empty] | 12.6225
SINAPI | 88264 |  | Eletricista com encargos complementares | h | 0.12 | 17.55 | 510 |  | 2.11 | 2.11 | [6 empty] | 1331.6737
SINAPI | 88247 |  | Auxiliar de eletricista com encargos complementares | h | 0.12 | 14.64 | 510 |  | 1.76 | 1.76 | [6 empty] | 1110.78
|  | 23.4.3 | Cabo de cobre flexível seção 6,0 mm², não halogenado, isolação 750 V | m |  |  | 32 | 2.25 | 4.18 | 6.43 | 72 | 133.76 | 205.76 | 48.868 | 254.628
TCPO | 16120.8.16.4 |  | Cabo de cobre flexível seção 6,0 mm², isolamento à base de composto termoplástico poliolefínico não halogenado, isolação 750 V, conforme NBR 13248 (ref. Conduspar Toxfree, Prysmiam Afumex Plus ou similar) | m | 1.02 | 2.19 | 32 | 2.23 |  | 2.23 | [7 empty] | 88.308
SINAPI | 21127 |  | Fita isolante adesiva antichama em rolos 19mm x 5m | m | 0.01 | 1.93 | 32 | 0.02 |  | 0.02 | [6 empty] | 0.792
SINAPI | 88264 |  | Eletricista com encargos complementares | h | 0.13 | 17.55 | 32 |  | 2.28 | 2.28 | [6 empty] | 90.288
SINAPI | 88247 |  | Auxiliar de eletricista com encargos complementares | h | 0.13 | 14.64 | 32 |  | 1.9 | 1.9 | [6 empty] | 75.24
|  | 23.4.4 | Cabo de cobre flexível seção 2,5 mm², não halogenado, isolação 0,6/1 kV (para circuitos subterrâneos) | m |  |  | 818 | 1.19 | 3.54 | 4.73 | 973.42 | 2895.72 | 3869.14 | 918.9207 | 4788.0607
TCPO | 16120.8.15.20 |  | Cabo de cobre flexível seção 2,5 mm², isolamento à base de composto termoplástico poliolefínico não halogenado, isolação 0,6/1 kV, conforme NBR 13248 (ref. Conduspar Toxfree, Prysmiam Afumex Plus ou similar) | m | 1.02 | 1.14 | 818 | 1.16 |  | 1.16 | [7 empty] | 1174.239
SINAPI | 404 |  | Fita autofusão em rolos 19mm x 10m | m | 0.01 | 2.93 | 818 | 0.03 |  | 0.03 | [6 empty] | 30.3682
SINAPI | 88264 |  | Eletricista com encargos complementares | h | 0.11 | 17.55 | 818 |  | 1.93 | 1.93 | [6 empty] | 1953.6907
SINAPI | 88247 |  | Auxiliar de eletricista com encargos complementares | h | 0.11 | 14.64 | 818 |  | 1.61 | 1.61 | [6 empty] | 1629.7628
|  | 23.4.5 | Cabo de cobre flexível seção 4,0 mm², não halogenado, isolação 0,6/1 kV (para circuitos subterrâneos) | m |  |  | 726 | 1.67 | 3.87 | 5.54 | 1212.42 | 2809.62 | 4022.04 | 955.2345 | 4977.2745
TCPO | 16120.8.15.21 |  | Cabo de cobre flexível seção 4,0 mm², isolamento à base de composto termoplástico poliolefínico não halogenado, isolação 0,6/1 kV, conforme NBR 13248 (ref. Conduspar Toxfree, Prysmiam Afumex Plus ou similar) | m | 1.02 | 1.61 | 726 | 1.64 |  | 1.64 | [7 empty] | 1473.417
SINAPI | 404 |  | Fita autofusão em rolos 19mm x 10m | m | 0.01 | 2.93 | 726 | 0.03 |  | 0.03 | [6 empty] | 26.9528
SINAPI | 88264 |  | Eletricista com encargos complementares | h | 0.12 | 17.55 | 726 |  | 2.11 | 2.11 | [6 empty] | 1895.6768
SINAPI | 88247 |  | Auxiliar de eletricista com encargos complementares | h | 0.12 | 14.64 | 726 |  | 1.76 | 1.76 | [6 empty] | 1581.228
|  | 23.4.6 | Cabo de cobre flexível seção 16,0 mm², não halogenado, isolação 0,6/1 kV (alimentador) | m |  |  | 160 | 5.77 | 5.15 | 10.92 | 923.2 | 824 | 1747.2 | 414.96 | 2162.16
TCPO | 16120.8.15.24 |  | Cabo de cobre flexível seção 16,0 mm², isolamento à base de composto termoplástico poliolefínico não halogenado, isolação 0,6/1 kV, conforme NBR 13248 (ref. Conduspar Toxfree, Prysmiam Afumex Plus ou similar) | m | 1.02 | 5.63 | 160 | 5.74 |  | 5.74 | [7 empty] | 1136.52
SINAPI | 404 |  | Fita autofusão em rolos 19mm x 10m | m | 0.01 | 2.93 | 160 | 0.03 |  | 0.03 | [6 empty] | 5.94
SINAPI | 88264 |  | Eletricista com encargos complementares | h | 0.16 | 17.55 | 160 |  | 2.81 | 2.81 | [6 empty] | 556.38
SINAPI | 88247 |  | Auxiliar de eletricista com encargos complementares | h | 0.16 | 14.64 | 160 |  | 2.34 | 2.34 | [6 empty] | 463.32
|  | 23.4.7 | Cabo de cobre flexível seção 35,0 mm², não halogenado, isolação 0,6/1 kV (alimentador) | m |  |  | 3 | 11.88 | 6.76 | 18.64 | 35.64 | 20.28 | 55.92 | 13.281 | 69.201
TCPO | 16120.8.15.26 |  | Cabo de cobre flexível seção 35,0 mm², isolamento à base de composto termoplástico poliolefínico não halogenado, isolação 0,6/1 kV, conforme NBR 13248 (ref. Conduspar Toxfree, Prysmiam Afumex Plus ou similar) | m | 1.02 | 11.62 | 3 | 11.85 |  | 11.85 | [7 empty] | 43.9931
SINAPI | 404 |  | Fita autofusão em rolos 19mm x 10m | m | 0.01 | 2.93 | 3 | 0.03 |  | 0.03 | [6 empty] | 0.11138
SINAPI | 88264 |  | Eletricista com encargos complementares | h | 0.21 | 17.55 | 3 |  | 3.69 | 3.69 | [6 empty] | 13.6991
SINAPI | 88247 |  | Auxiliar de eletricista com encargos complementares | h | 0.21 | 14.64 | 3 |  | 3.07 | 3.07 | [6 empty] | 11.3974
|  | 23.4.8 | Cabo de cobre flexível seção 70,0 mm², não halogenado, isolação 0,6/1 kV (alimentador) | m |  |  | 27 | 22.67 | 10.95 | 33.62 | 612.09 | 295.65 | 907.74 | 215.5882 | 1123.3283
TCPO | 16120.8.15.28 |  | Cabo de cobre flexível seção 70,0 mm², isolamento à base de composto termoplástico poliolefínico não halogenado, isolação 0,6/1 kV, conforme NBR 13248 (ref. Conduspar Toxfree, Prysmiam Afumex Plus ou similar) | m | 1.02 | 22.2 | 27 | 22.64 |  | 22.64 | [7 empty] | 756.459
SINAPI | 404 |  | Fita autofusão em rolos 19mm x 10m | m | 0.01 | 2.93 | 27 | 0.03 |  | 0.03 | [6 empty] | 1.0024
SINAPI | 88264 |  | Eletricista com encargos complementares | h | 0.34 | 17.55 | 27 |  | 5.97 | 5.97 | [6 empty] | 199.4726
SINAPI | 88247 |  | Auxiliar de eletricista com encargos complementares | h | 0.34 | 14.64 | 27 |  | 4.98 | 4.98 | [6 empty] | 166.3942
|  | 23.4.9 | Cabo de cobre flexível seção 120,0 mm², não halogenado, isolação 0,6/1 kV (alimentador) | m |  |  | 105 | 38.07 | 14.8 | 52.87 | 3997.35 | 1554 | 5551.35 | 1318.4456 | 6869.7956
TCPO | 16120.8.15.30 |  | Cabo de cobre flexível seção 120,0 mm², isolamento à base de composto termoplástico poliolefínico não halogenado, isolação 0,6/1 kV, conforme NBR 13248 (ref. Conduspar Toxfree, Prysmiam Afumex Plus ou similar) | m | 1.02 | 37.29 | 105 | 38.04 |  | 38.04 | [7 empty] | 4942.8225
SINAPI | 404 |  | Fita autofusão em rolos 19mm x 10m | m | 0.01 | 2.93 | 105 | 0.03 |  | 0.03 | [6 empty] | 3.8981
SINAPI | 88264 |  | Eletricista com encargos complementares | h | 0.46 | 17.55 | 105 |  | 8.07 | 8.07 | [6 empty] | 1048.5956
SINAPI | 88247 |  | Auxiliar de eletricista com encargos complementares | h | 0.46 | 14.64 | 105 |  | 6.73 | 6.73 | [6 empty] | 874.4794
|  | 23.5 | INTERRUPTORES E TOMADAS | [7 empty] | 1616.72 | 1417.75 | 3034.47 | 720.6866 | 3755.1566
|  | 23.5.1 | Interruptor simples de uma tecla | pç |  |  | 4 | 7.76 | 6.76 | 14.52 | 31.04 | 27.04 | 58.08 | 13.794 | 71.874
Cotação |  |  | Interruptor simples de uma tecla com suporte e espelho na cor branca, de embutir 4x2", 10A, 250V (ref. Pial Legrand Pialplus, Iriel Talari, Siemens Ilus ou similar) | pç | 1 | 7.76 | 4 | 7.76 |  | 7.76 | [5 empty] | 38.412
SINAPI | 88264 |  | Eletricista com encargos complementares | h | 0.21 | 17.55 | 4 |  | 3.69 | 3.69 | [6 empty] | 18.2655
SINAPI | 88247 |  | Auxiliar de eletricista com encargos complementares | h | 0.21 | 14.64 | 4 |  | 3.07 | 3.07 | [6 empty] | 15.1965
|  | 23.5.2 | Conjunto interruptores duas teclas simples | pç |  |  | 4 | 12.37 | 11.91 | 24.28 | 49.48 | 47.64 | 97.12 | 23.066 | 120.186
Cotação |  |  | Conjunto duas teclas simples de embutir 4x2" com suporte e espelho na cor branca, 10A, 250V (ref. Pial Legrand Pialplus, Iriel Talari, Siemens Ilus ou similar) | pç | 1 | 12.37 | 4 | 12.37 |  | 12.37 | [5 empty] | 61.2315
SINAPI | 88264 |  | Eletricista com encargos complementares | h | 0.37 | 17.55 | 4 |  | 6.49 | 6.49 | [6 empty] | 32.1255
SINAPI | 88247 |  | Auxiliar de eletricista com encargos complementares | h | 0.37 | 14.64 | 4 |  | 5.42 | 5.42 | [6 empty] | 26.829
|  | 23.5.3 | Interruptor paralelo de uma tecla | pç |  |  | 6 | 9.16 | 9.34 | 18.5 | 54.96 | 56.04 | 111 | 26.3625 | 137.3625
Cotação |  |  | Interruptor simples de uma tecla com suporte e espelho na cor branca, de embutir 4x2", 10A, 250V (ref. Pial Legrand Pialplus, Iriel Talari, Siemens Ilus ou similar) | pç | 1 | 9.16 | 6 | 9.16 |  | 9.16 | [5 empty] | 68.013
SINAPI | 88264 |  | Eletricista com encargos complementares | h | 0.29 | 17.55 | 6 |  | 5.09 | 5.09 | [6 empty] | 37.7933
SINAPI | 88247 |  | Auxiliar de eletricista com encargos complementares | h | 0.29 | 14.64 | 6 |  | 4.25 | 4.25 | [6 empty] | 31.5562
|  | 23.5.4 | Conjunto interruptores duas teclas paralelas | pç |  |  | 14 | 15.17 | 17.06 | 32.23 | 212.38 | 238.84 | 451.22 | 107.1647 | 558.3848
Cotação |  |  | Conjunto duas teclas paralelas de embutir 4x2" com suporte e espelho na cor branca, 10A, 250V (ref. Pial Legrand Pialplus, Iriel Talari, Siemens Ilus ou similar) | pç | 1 | 15.17 | 14 | 15.17 |  | 15.17 | [5 empty] | 262.8202
SINAPI | 88264 |  | Eletricista com encargos complementares | h | 0.53 | 17.55 | 14 |  | 9.3 | 9.3 | [6 empty] | 161.1225
SINAPI | 88247 |  | Auxiliar de eletricista com encargos complementares | h | 0.53 | 14.64 | 14 |  | 7.76 | 7.76 | [6 empty] | 134.442
|  | 23.5.5 | Placa (espelho) cega para caixa 4x2" | pç |  |  | 34 | 3.15 | 1.61 | 4.76 | 107.1 | 54.74 | 161.84 | 38.437 | 200.277
Cotação |  |  | Placa (espelho) cega para caixa 4x2" (ref. Pial Legrand Pialplus, Iriel Talari, Siemens Ilus ou similar) | pç | 1 | 3.15 | 34 | 3.15 |  | 3.15 | [5 empty] | 132.5362
SINAPI | 88264 |  | Eletricista com encargos complementares | h | 0.05 | 17.55 | 34 |  | 0.88 | 0.88 | [6 empty] | 37.026
SINAPI | 88247 |  | Auxiliar de eletricista com encargos complementares | h | 0.05 | 14.64 | 34 |  | 0.73 | 0.73 | [6 empty] | 30.7147
|  | 23.5.6 | Placa (espelho) cega para caixa 4x4" | pç |  |  | 3 | 6.14 | 1.93 | 8.07 | 18.42 | 5.79 | 24.21 | 5.7499 | 29.9599
Cotação |  |  | Placa (espelho) cega para caixa 4x4" (ref. Pial Legrand Pialplus, Iriel Talari, Siemens Ilus ou similar) | pç | 1 | 6.14 | 3 | 6.14 |  | 6.14 | [5 empty] | 22.7948
SINAPI | 88264 |  | Eletricista com encargos complementares | h | 0.06 | 17.55 | 3 |  | 1.05 | 1.05 | [6 empty] | 3.8981
SINAPI | 88247 |  | Auxiliar de eletricista com encargos complementares | h | 0.06 | 14.64 | 3 |  | 0.88 | 0.88 | [6 empty] | 3.267
|  | 23.5.7 | Tomada 2P+T (NBR 14136), 20 A, de embutir 4x2" (miolo vermelho) | pç |  |  | 8 | 9.93 | 9.34 | 19.27 | 79.44 | 74.72 | 154.16 | 36.613 | 190.773
Cotação |  |  | Tomada 2P+T (NBR 14136), de embutir 4x2" com suporte e espelho na cor branca, 20A, 250V - miolo vermelho (ref. Pial Legrand Pialplus, Iriel Talari, Siemens Ilus ou similar) | pç | 1 | 9.93 | 8 | 9.93 |  | 9.93 | [5 empty] | 98.307
SINAPI | 88264 |  | Eletricista com encargos complementares | h | 0.29 | 17.55 | 8 |  | 5.09 | 5.09 | [6 empty] | 50.391
SINAPI | 88247 |  | Auxiliar de eletricista com encargos complementares | h | 0.29 | 14.64 | 8 |  | 4.25 | 4.25 | [6 empty] | 42.075
|  | 23.5.8 | Tomada 2P+T (NBR 14136), 20 A, de embutir 4x2" (miolo branco) | pç |  |  | 61 | 9.93 | 9.34 | 19.27 | 605.73 | 569.74 | 1175.47 | 279.1741 | 1454.6441
Cotação |  |  | Tomada 2P+T (NBR 14136), de embutir 4x2" com suporte e espelho na cor branca, 20A, 250V - miolo branco (ref. Pial Legrand Pialplus, Iriel Talari, Siemens Ilus ou similar) | pç | 1 | 9.93 | 61 | 9.93 |  | 9.93 | [5 empty] | 749.5909
SINAPI | 88264 |  | Eletricista com encargos complementares | h | 0.29 | 17.55 | 61 |  | 5.09 | 5.09 | [6 empty] | 384.2314
SINAPI | 88247 |  | Auxiliar de eletricista com encargos complementares | h | 0.29 | 14.64 | 61 |  | 4.25 | 4.25 | [6 empty] | 320.8219
|  | 23.5.9 | Conjunto interruptor simples uma tecla e tomada 2P+T (NBR 14136) de embutir 4x2" | pç |  |  | 6 | 14.54 | 11.91 | 26.45 | 87.24 | 71.46 | 158.7 | 37.6912 | 196.3913
Cotação |  |  | Conjuntor interruptor simples uma tecla e tomada 2P+T (NBR 14136), 10A, 250V, de embutir 4x2" (ref. Pial Legrand Pialplus, Iriel Talari, Siemens Ilus ou similar) | pç | 1 | 14.54 | 6 | 14.54 |  | 14.54 | [5 empty] | 107.9595
SINAPI | 88264 |  | Eletricista com encargos complementares | h | 0.37 | 17.55 | 6 |  | 6.49 | 6.49 | [6 empty] | 48.1882
SINAPI | 88247 |  | Auxiliar de eletricista com encargos complementares | h | 0.37 | 14.64 | 6 |  | 5.42 | 5.42 | [6 empty] | 40.2435
|  | 23.5.10 | Conjunto duas tomadas 2P+T (NBR 14136), 20 A, de embutir 4x2" (miolo branco) | pç |  |  | 8 | 16.71 | 11.91 | 28.62 | 133.68 | 95.28 | 228.96 | 54.378 | 283.338
Cotação |  |  | Conjunto duas tomadas 2P+T (NBR 14136), de embutir 4x2" com suporte e espelho na cor branca, 20A, 250V - miolo branco (ref. Pial Legrand Pialplus, Iriel Talari, Siemens Ilus ou similar) | pç | 1 | 16.71 | 8 | 16.71 |  | 16.71 | [5 empty] | 165.429
SINAPI | 88264 |  | Eletricista com encargos complementares | h | 0.37 | 17.55 | 8 |  | 6.49 | 6.49 | [6 empty] | 64.251
SINAPI | 88247 |  | Auxiliar de eletricista com encargos complementares | h | 0.37 | 14.64 | 8 |  | 5.42 | 5.42 | [6 empty] | 53.658
|  | 23.5.11 | Conjunto duas tomadas 2P+T (NBR 14136), 20 A, de embutir 4x2" (miolo vermelho) | pç |  |  | 1 | 16.71 | 11.91 | 28.62 | 16.71 | 11.91 | 28.62 | 6.7973 | 35.4173
Cotação |  |  | Conjunto duas tomadas 2P+T (NBR 14136), de embutir 4x2" com suporte e espelho na cor branca, 20A, 250V - miolo vermelho (ref. Pial Legrand Pialplus, Iriel Talari, Siemens Ilus ou similar) | pç | 1 | 16.71 | 1 | 16.71 |  | 16.71 | [5 empty] | 20.6786
SINAPI | 88264 |  | Eletricista com encargos complementares | h | 0.37 | 17.55 | 1 |  | 6.49 | 6.49 | [6 empty] | 8.0314
SINAPI | 88247 |  | Auxiliar de eletricista com encargos complementares | h | 0.37 | 14.64 | 1 |  | 5.42 | 5.42 | [6 empty] | 6.7073
|  | 23.5.12 | Conjunto quatro tomadas 2P+T (NBR 14136), de embutir 4x4" (miolo branco) | pç |  |  | 1 | 33.26 | 14.49 | 47.75 | 33.26 | 14.49 | 47.75 | 11.3406 | 59.0906
Cotação |  |  | Conjunto quatro tomadas 2P+T (NBR 14136), de embutir 4x4" com suporte e espelho na cor branca, 20A, 250V - miolo branco (ref. Pial Legrand Pialplus, Iriel Talari, Siemens Ilus ou similar) | pç | 1 | 33.26 | 1 | 33.26 |  | 33.26 | [5 empty] | 41.1593
SINAPI | 88264 |  | Eletricista com encargos complementares | h | 0.45 | 17.55 | 1 |  | 7.9 | 7.9 | [6 empty] | 9.7762
SINAPI | 88247 |  | Auxiliar de eletricista com encargos complementares | h | 0.45 | 14.64 | 1 |  | 6.59 | 6.59 | [6 empty] | 8.1551
|  | 23.5.13 | Conjunto três tomadas 2P+T (NBR 14136), de embutir 4x4" (miolo vermelho) | pç |  |  | 4 | 26.48 | 12.88 | 39.36 | 105.92 | 51.52 | 157.44 | 37.392 | 194.832
Cotação |  |  | Conjunto três tomadas 2P+T (NBR 14136), de embutir 4x4" com suporte e espelho na cor branca, 20A, 250V - miolo vermelho (ref. Pial Legrand Pialplus, Iriel Talari, Siemens Ilus ou similar) | pç | 1 | 26.48 | 4 | 26.48 |  | 26.48 | [5 empty] | 131.076
SINAPI | 88264 |  | Eletricista com encargos complementares | h | 0.4 | 17.55 | 4 |  | 7.02 | 7.02 | [6 empty] | 34.749
SINAPI | 88247 |  | Auxiliar de eletricista com encargos complementares | h | 0.4 | 14.64 | 4 |  | 5.86 | 5.86 | [6 empty] | 29.007
|  | 23.5.14 | Tomada 2P+T (NBR 14136), 20 A, montada em condulete (miolo vermelho) | pç |  |  | 3 | 6.78 | 9.34 | 16.12 | 20.34 | 28.02 | 48.36 | 11.4855 | 59.8455
Cotação |  |  | Tomada 2P+T (NBR 14136) com espelho para condulete, 20A, 250V - miolo vermelho | pç | 1 | 6.78 | 3 | 6.78 |  | 6.78 | [5 empty] | 25.1708
SINAPI | 88264 |  | Eletricista com encargos complementares | h | 0.29 | 17.55 | 3 |  | 5.09 | 5.09 | [6 empty] | 18.8966
SINAPI | 88247 |  | Auxiliar de eletricista com encargos complementares | h | 0.29 | 14.64 | 3 |  | 4.25 | 4.25 | [6 empty] | 15.7781
|  | 23.5.15 | Conjunto duas tomadas 2P+T (NBR 14136), 20 A, montado em condulete (miolo vermelho) | pç |  |  | 2 | 13.56 | 11.91 | 25.47 | 27.12 | 23.82 | 50.94 | 12.0983 | 63.0382
Cotação |  |  | Conjunto duas tomadas 2P+T (NBR 14136) montado em condulete, 20A, 250V - miolo vemelho | pç | 1 | 13.56 | 2 | 13.56 |  | 13.56 | [5 empty] | 33.561
SINAPI | 88264 |  | Eletricista com encargos complementares | h | 0.37 | 17.55 | 2 |  | 6.49 | 6.49 | [6 empty] | 16.0628
SINAPI | 88247 |  | Auxiliar de eletricista com encargos complementares | h | 0.37 | 14.64 | 2 |  | 5.42 | 5.42 | [6 empty] | 13.4145
|  | 23.5.16 | Tomada 2P+T (NBR 14136) montada em condulete (miolo branco) | pç |  |  | 5 | 6.78 | 9.34 | 16.12 | 33.9 | 46.7 | 80.6 | 19.1425 | 99.7425
Cotação |  |  | Tomada 2P+T (NBR 14136) com espelho montada em condulete, 20A, 250V - miolo branco ou preto | pç | 1 | 6.78 | 5 | 6.78 |  | 6.78 | [5 empty] | 41.9513
SINAPI | 88264 |  | Eletricista com encargos complementares | h | 0.29 | 17.55 | 5 |  | 5.09 | 5.09 | [6 empty] | 31.4944
SINAPI | 88247 |  | Auxiliar de eletricista com encargos complementares | h | 0.29 | 14.64 | 5 |  | 4.25 | 4.25 | [6 empty] | 26.2969
|  | 23.6 | POSTES, TOTENS TÉCNICOS E ACESSÓRIOS | [7 empty] | 4784.56 | 1506.82 | 6291.38 | 1494.2027 | 7785.5827
|  | 23.6.1 | Coluna técnica de alumínio extrudado, comprimento 3,0 metros | pç |  |  | 5 | 600.86 | 80.48 | 681.34 | 3004.3 | 402.4 | 3406.7 | 809.0912 | 4215.7913
Cotação |  |  | Coluna técnica de alumínio extrudado, comprimento 3,0 metros, com vergalhão regulador mínimo de 80 cm, na cor branca, incluindo luva de arremate e bases de apoio superior e inferior. Ref. Coluna Dutotec Plus Light DT 76240.01 e luva Dutotec DT 76940.00 ou similares | pç | 1 | 528.5 | 5 | 528.5 |  | 528.5 | [5 empty] | 3270.0938
Cotação |  |  | Cabo de cobre isolado PP 3x2,5 mm² | m | 12 | 4.8 | 5 | 57.6 |  | 57.6 | [5 empty] | 356.4
Cotação |  |  | Plugue macho 2P+T, 20A, 250 V, NBR 14136 | pç | 2 | 7.38 | 5 | 14.76 |  | 14.76 | [5 empty] | 91.3275
SINAPI | 88264 |  | Eletricista com encargos complementares | h | 2.5 | 17.55 | 5 |  | 43.88 | 43.88 | [6 empty] | 271.5075
SINAPI | 88247 |  | Auxiliar de eletricista com encargos complementares | h | 2.5 | 14.64 | 5 |  | 36.6 | 36.6 | [6 empty] | 226.4625
|  | 23.6.2 | Totem de alumínio extrudado, comprimento 55 cm incluindo caixa de piso | pç |  |  | 5 | 222.15 | 64.38 | 286.53 | 1110.75 | 321.9 | 1432.65 | 340.2544 | 1772.9044
Cotação |  |  | Totem de alumínio extrudado, comprimento 55cm na cor branca. Inclui guia de caixa de piso, fixador e arremate compatíveis. Ref. Dutotec Totem Plus DT 76345.00 similar | pç | 1 | 135 | 5 | 135 |  | 135 | [5 empty] | 835.3125
Cotação |  |  | Chapa de fixação em guia de caixa (ref. Dutotec DT 76399.00) | pç | 1 | 63.15 | 5 | 63.15 |  | 63.15 | [5 empty] | 390.7406
Cotação |  |  | Guia de caixa em ABS (ref. Dutotec dupla Standard DT 71904.00) | pç | 1 | 24 | 5 | 24 |  | 24 | [5 empty] | 148.5
SINAPI | 88264 |  | Eletricista com encargos complementares | h | 2 | 17.55 | 5 |  | 35.1 | 35.1 | [6 empty] | 217.1813
SINAPI | 88247 |  | Auxiliar de eletricista com encargos complementares | h | 2 | 14.64 | 5 |  | 29.28 | 29.28 | [6 empty] | 181.17
|  | 23.6.3 | Porta equipamentos para coluna ou totem técnico, com espaço para três blocos | pç |  |  | 38 | 6.49 | 1.76 | 8.25 | 246.62 | 66.88 | 313.5 | 74.4562 | 387.9563
Cotação |  |  | Porta equipamentos slim para coluna ou totem técnico, com espaço para três blocos, na cor branca, tipo sobrepor. Ref. Dutotec DT 76740.30 ou similar compatível | pç | 1 | 6.49 | 38 | 6.49 |  | 6.49 | [5 empty] | 305.1923
SINAPI | 88264 |  | Eletricista com encargos complementares | h | 0.1 | 17.55 | 38 |  | 1.76 | 1.76 | [6 empty] | 82.764
|  | 23.6.4 | Tomada 2P+T 20A 250V NBR 14136 para coluna ou totem técnico, miolo branco ou preto | pç |  |  | 41 | 4 | 6.76 | 10.76 | 164 | 277.16 | 441.16 | 104.7755 | 545.9355
Cotação |  |  | Tomada 2P+T 20A 250V NBR 14136 para porta equipamentos, na cor branca. Ref. Dutotec 99233.00 ou similar compatível | pç | 1 | 4 | 41 | 4 |  | 4 | [5 empty] | 202.95
SINAPI | 88264 |  | Eletricista com encargos complementares | h | 0.21 | 17.55 | 41 |  | 3.69 | 3.69 | [6 empty] | 187.2214
SINAPI | 88247 |  | Auxiliar de eletricista com encargos complementares | h | 0.21 | 14.64 | 41 |  | 3.07 | 3.07 | [6 empty] | 155.7641
|  | 23.6.5 | Tomada 2P+T 20A 250V NBR 14136 para coluna ou totem técnico, miolo vermelho | pç |  |  | 62 | 4 | 6.76 | 10.76 | 248 | 419.12 | 667.12 | 158.441 | 825.561
Cotação |  |  | Tomada 2P+T 20A 250V NBR 14136 para porta equipamentos, na cor vermelha. Ref. Dutotec 99231.00 ou similar compatível | pç | 1 | 4 | 62 | 4 |  | 4 | [5 empty] | 306.9
SINAPI | 88264 |  | Eletricista com encargos complementares | h | 0.21 | 17.55 | 62 |  | 3.69 | 3.69 | [6 empty] | 283.1153
SINAPI | 88247 |  | Auxiliar de eletricista com encargos complementares | h | 0.21 | 14.64 | 62 |  | 3.07 | 3.07 | [6 empty] | 235.5457
|  | 23.6.6 | Bloco cego para porta equipamentos em coluna ou totem na cor branca | pç |  |  | 11 | 0.99 | 1.76 | 2.75 | 10.89 | 19.36 | 30.25 | 7.1844 | 37.4344
Cotação |  |  | Bloco cego para porta equipamentos em coluna ou totem na cor branca, ref. Dutotec DT 99430.00 ou similar | pç | 1 | 0.99 | 11 | 0.99 |  | 0.99 | [5 empty] | 13.4764
SINAPI | 88264 |  | Eletricista com encargos complementares | h | 0.1 | 17.55 | 11 |  | 1.76 | 1.76 | [6 empty] | 23.958
|  | 23.7 | ILUMINAÇÃO INTERNA E ACESSÓRIOS | [7 empty] | 19177.02 | 3804.92 | 22981.94 | 5458.2108 | 28440.1508
|  | 23.7.1 | Bloco autônomo de iluminação de emergência | pç |  |  | 14 | 34.44 | 41.85 | 76.29 | 482.16 | 585.9 | 1068.06 | 253.6643 | 1321.7242
Cotação |  |  | Bloco autônomo de iluminação de emergência, 127 V (ou bivolt), mínimo 30 leds, com bateria de autonomia mínima de 2 horas, com cordão e plug 2P padrão NBR 14136, botão de teste, corpo da luminária na cor branca, com fita adesiva indicando "SAÍDA" com seta, na cor vermelha tranparente | pç | 1 | 27.5 | 14 | 27.5 |  | 27.5 | [5 empty] | 476.4375
Cotação |  |  | Plugue fêmea 2P+T, 250 V, 10 A padrão NBR 14136 | pç | 1 | 3.5 | 14 | 3.5 |  | 3.5 | [5 empty] | 60.6375
Cotação |  |  | Cabo de cobre isolado tipo PP 3x1,0 mm² | m | 2 | 1.72 | 14 | 3.44 |  | 3.44 | [5 empty] | 59.598
SINAPI | 88264 |  | Eletricista com encargos complementares | h | 1.3 | 17.55 | 14 |  | 22.82 | 22.82 | [6 empty] | 395.3565
SINAPI | 88247 |  | Auxiliar de eletricista com encargos complementares | h | 1.3 | 14.64 | 14 |  | 19.03 | 19.03 | [6 empty] | 329.6947
|  | 23.7.2 | Luminária de embutir com aletas (antireflexiva) para 4 lâmpadas LED de 9 ou 10 W formato tubular T8 conectores G13 temperatura de branca (maior que 4000 K) fator de potência igual ou maior que 0,8 (lâmpadas equivalentes à fluorescente tubular de 16 W) | pç |  |  | 63 | 243.12 | 32.19 | 275.31 | 15316.56 | 2027.97 | 17344.53 | 4119.3259 | 21463.8559
Cotação |  |  | Luminária de embutir padrão forro modular para lâmpadas tubulares T8 de 60 cm, em chapa de aço galvanizado e pintada, com refletor e aletas (mín. 16 células) em alumínio anodizado, base G13, fab. Lumicenter CAA01E416, Abalux A06, GoldLuz GL06, Itaim ou similar | pç | 1 | 89 | 63 | 89 |  | 89 | [5 empty] | 6938.6625
Cotação |  |  | Lâmpada LED 10 W tubular, leitosa, fluxo luminoso 800 lm ou superior, temp. cor 4000K ou superior, base G13, 60 cm, ângulo de abertura do facho 240º, 127V ou bivolt, fator de potência 0,8 ou superior, vida útil mínima de 25000 horas, ref. Philips, Osram ou similar | pç | 4 | 35.5 | 63 | 142 |  | 142 | [5 empty] | 11070.675
Cotação |  |  | Prensa-cabo para cabo PP 3x1,0 mm². Ref. Steck ou similar (1/4" a 3/8") | pç | 1 | 1.5 | 63 | 1.5 |  | 1.5 | [5 empty] | 116.9437
Cotação |  |  | Plugue macho 2P+T, 250 V, 10 A padrão NBR 14136 | pç | 1 | 3.68 | 63 | 3.68 |  | 3.68 | [5 empty] | 286.902
Cotação |  |  | Plugue fêmea 2P+T, 250 V, 10 A padrão NBR 14136 | pç | 1 | 3.5 | 63 | 3.5 |  | 3.5 | [5 empty] | 272.8687
Cotação |  |  | Cabo de cobre isolado tipo PP 3x1,0 mm² | m | 2 | 1.72 | 63 | 3.44 |  | 3.44 | [5 empty] | 268.191
SINAPI | 88264 |  | Eletricista com encargos complementares | h | 1 | 17.55 | 63 |  | 17.55 | 17.55 | [6 empty] | 1368.2419
SINAPI | 88247 |  | Auxiliar de eletricista com encargos complementares | h | 1 | 14.64 | 63 |  | 14.64 | 14.64 | [6 empty] | 1141.371
|  | 23.7.3 | Luminária de embutir sem aletas para 4 lâmpadas LED de 10 W formato tubular T8 base G13 temperatura de branca (maior que 4000 K) fator de potência igual ou maior que 0,8 (lâmpadas equivalentes à fluorescente tubular de 16 W) | pç |  |  | 2 | 243.12 | 32.19 | 275.31 | 486.24 | 64.38 | 550.62 | 130.7723 | 681.3922
Cotação |  |  | Luminária de embutir padrão forro modular para lâmpadas tubulares T8 de 60 cm, em chapa de aço galvanizado e pintada, com refletor sem aletas em alumínio anodizado, base G13, fab. Lumicenter CAA01E416, Abalux A06, GoldLuz GL06, Itaim ou similar | pç | 1 | 89 | 2 | 89 |  | 89 | [5 empty] | 220.275
Cotação |  |  | Lâmpada LED 10 W tubular, leitosa, fluxo luminoso 800 lm ou superior, temp. cor 4000K ou superior, base G13, 60 cm, ângulo de abertura do facho 240º, 127V ou bivolt, fator de potência 0,8 ou superior, vida útil mínima de 25000 horas, ref. Philips, Osram ou similar | pç | 4 | 35.5 | 2 | 142 |  | 142 | [5 empty] | 351.45
Cotação |  |  | Prensa-cabo para cabo PP 3x1,0 mm². Ref. Steck ou similar (1/4" a 3/8") | pç | 1 | 1.5 | 2 | 1.5 |  | 1.5 | [5 empty] | 3.7125
Cotação |  |  | Plugue macho 2P+T, 250 V, 10 A padrão NBR 14136 | pç | 1 | 3.68 | 2 | 3.68 |  | 3.68 | [5 empty] | 9.108
Cotação |  |  | Plugue fêmea 2P+T, 250 V, 10 A padrão NBR 14136 | pç | 1 | 3.5 | 2 | 3.5 |  | 3.5 | [5 empty] | 8.6625
Cotação |  |  | Cabo de cobre isolado tipo PP 3x1,0 mm² | m | 2 | 1.72 | 2 | 3.44 |  | 3.44 | [5 empty] | 8.514
SINAPI | 88264 |  | Eletricista com encargos complementares | h | 1 | 17.55 | 2 |  | 17.55 | 17.55 | [6 empty] | 43.4363
SINAPI | 88247 |  | Auxiliar de eletricista com encargos complementares | h | 1 | 14.64 | 2 |  | 14.64 | 14.64 | [6 empty] | 36.234
|  | 23.7.4 | Luminária de embutir com difusor de vidro temperado de embutir com duas lâmpadas LED de 10W (bocais E-27) | pç |  |  | 19 | 82.74 | 32.19 | 114.93 | 1572.06 | 611.61 | 2183.67 | 518.6216 | 2702.2916
Cotação |  |  | Luminária de embutir para duas lâmpadas com bocais E-27, em alumínio na cor branca, refletor anodizado, vidro temperado. Ref. Metal Técnica MF 008, Lumicenter Lumidec EF08-E2E27VJC, GoldLuz FCEL E27 EF08-E2E27VJC ou similar | pç | 1 | 38 | 19 | 38 |  | 38 | [5 empty] | 893.475
Cotação |  |  | Lâmpada LED 10W, 127 V (ou bivolt) branca (4000K ou superior), fluxo luminoso 800 lm ou superior, fator de potência igual ou maior que 0,8, vida útil mínima de 15000 horas | pç | 2 | 19.9 | 19 | 39.8 |  | 39.8 | [5 empty] | 935.7975
Cotação |  |  | Prensa-cabo para cabo PP 3x1,0 mm². Ref. Steck ou similar (1/4" a 3/8") | pç | 1 | 1.5 | 19 | 1.5 |  | 1.5 | [5 empty] | 35.2687
Cotação |  |  | Cabo de cobre isolado tipo PP 3x1,0 mm² | m | 2 | 1.72 | 19 | 3.44 |  | 3.44 | [5 empty] | 80.883
SINAPI | 88264 |  | Eletricista com encargos complementares | h | 1 | 17.55 | 19 |  | 17.55 | 17.55 | [6 empty] | 412.6444
SINAPI | 88247 |  | Auxiliar de eletricista com encargos complementares | h | 1 | 14.64 | 19 |  | 14.64 | 14.64 | [6 empty] | 344.223
|  | 23.7.5 | Luminária tipo comercial (calha) para uma lampada tubular, T8, de 120 cm, base G13 com uma lâmpada LED de 18 a 20 W | pç |  |  | 14 | 83.32 | 32.19 | 115.51 | 1166.48 | 450.66 | 1617.14 | 384.0707 | 2001.2107
TCPO | 16510.8.2.8 |  | Luminária tipo comercial (calha) para uma lâmpada tubular T8 de 120 cm, incluindo soquetes G13 | pç | 1 | 29.48 | 14 | 29.48 |  | 29.48 | [7 empty] | 510.741
Cotação |  |  | Lâmpada LED tubular T8, 18 W a 20 W tubular, leitosa, fluxo luminoso 1600 lm ou superior, temp cor 4000K, base G13, 120 cm, 127V ou bivolt, vida útil mínima de 25000 horas, ref. Philips, Osram ou similar | pç | 1 | 48.9 | 14 | 48.9 |  | 48.9 | [5 empty] | 847.1925
Cotação |  |  | Prensa-cabo para cabo PP 3x1,0 mm². Ref. Steck ou similar (1/4" a 3/8") | pç | 1 | 1.5 | 14 | 1.5 |  | 1.5 | [5 empty] | 25.9875
Cotação |  |  | Cabo de cobre isolado tipo PP 3x1,0 mm² | m | 2 | 1.72 | 14 | 3.44 |  | 3.44 | [5 empty] | 59.598
SINAPI | 88264 |  | Eletricista com encargos complementares | h | 1 | 17.55 | 14 |  | 17.55 | 17.55 | [6 empty] | 304.0537
SINAPI | 88247 |  | Auxiliar de eletricista com encargos complementares | h | 1 | 14.64 | 14 |  | 14.64 | 14.64 | [6 empty] | 253.638
|  | 23.7.6 | Sensor de presença, de embutir em parede para caixa 4x2", 127V, 60Hz, 600W com chave de três posições | pç |  |  | 1 | 34.03 | 16.1 | 50.13 | 34.03 | 16.1 | 50.13 | 11.9059 | 62.0359
Cotação |  |  | Sensor de presença de parede, de embutir em caixa 4x2", 127V, 60Hz, 600W, ângulo de abertura 120º x 115º (ou mais), chave de três posições (desligado, automático e ligado), jumper para temporização com opções, incluindo temporização de 10 minutos, com fusível de proteção, alcance médio de 5,0 metros, garantia do fabricante de 1 ano (ref. Sensor Light SLEI-03 ou similar equivalente). Se disponível, deverá ser desabilitada a função fotoelétrica. A temporização deverá ser ajustada para 10 minutos. | pç | 1 | 34.03 | 1 | 34.03 |  | 34.03 | [5 empty] | 42.1121
SINAPI | 88264 |  | Eletricista com encargos complementares | h | 0.5 | 17.55 | 1 |  | 8.78 | 8.78 | [6 empty] | 10.8652
SINAPI | 88247 |  | Auxiliar de eletricista com encargos complementares | h | 0.5 | 14.64 | 1 |  | 7.32 | 7.32 | [6 empty] | 9.0585
|  | 23.7.7 | Sensor de presença de teto (360º), para embutir em forro moludar, 127V, 60Hz, 600W com regulagem de tempo | pç |  |  | 3 | 39.83 | 16.1 | 55.93 | 119.49 | 48.3 | 167.79 | 39.8501 | 207.6401
Cotação |  |  | Sensor de presença de teto com ângulo de 360º de embutir, 127V, 60Hz, 600W, jumper para temporização com opções, incluindo temporização de 10 ou 15 minutos (que deverá ser selecionada), com fusível de proteção, garantia do fabricante de 1 ano (ref. Sensor Light SLEI-03 ou similar equivalente). Se disponível, deverá ser desabilitada a função fotoelétrica. A temporização deverá ser ajustada para 10 minutos. | pç | 1 | 39.83 | 3 | 39.83 |  | 39.83 | [5 empty] | 147.8689
SINAPI | 88264 |  | Eletricista com encargos complementares | h | 0.5 | 17.55 | 3 |  | 8.78 | 8.78 | [6 empty] | 32.5958
SINAPI | 88247 |  | Auxiliar de eletricista com encargos complementares | h | 0.5 | 14.64 | 3 |  | 7.32 | 7.32 | [6 empty] | 27.1755
|  | 23.8 | ILUMINAÇÃO EXTERNA E ACESSÓRIOS | [7 empty] | 8507.31 | 2655.2 | 11162.51 | 2651.0961 | 13813.6061
|  | 23.8.1 | Luminária externa tipo tartaruga com lâmpada compacta de reator integrado de 23 W | pç |  |  | 17 | 27.74 | 25.75 | 53.49 | 471.58 | 437.75 | 909.33 | 215.9659 | 1125.2959
Cotação |  |  | Luminária externa tipo tartaruga em termoplástico com proteção UV, bocal E-27, para lâmpada fluorescente compacta de reator integrado até 25 W ref. Dital 235 ou similar equivalente | pç | 1 | 16.05 | 17 | 16.05 |  | 16.05 | [5 empty] | 337.6519
Cotação |  |  | Lâmpada compacta de reator integrado branca de 23W / 127V branca (4000K ou superior) com selo Procel | pç | 1 | 11.69 | 17 | 11.69 |  | 11.69 | [5 empty] | 245.9284
SINAPI | 88264 |  | Eletricista com encargos complementares | h | 0.8 | 17.55 | 17 |  | 14.04 | 14.04 | [6 empty] | 295.3665
SINAPI | 88247 |  | Auxiliar de eletricista com encargos complementares | h | 0.8 | 14.64 | 17 |  | 11.71 | 11.71 | [6 empty] | 246.3491
|  | 23.8.2 | Luminária externa 1 (uma) pétala em poste de 5,0 metros com reator e lâmpada vapor metálico 250W incluindo fixação em base de concreto | pç |  |  | 8 | 951.47 | 253.23 | 1204.7 | 7611.76 | 2025.84 | 9637.6 | 2288.93 | 11926.53
Cotação |  |  | Luminária externa 1 (uma) pétala fabricada em aço com pintura eletrostática, na cor preta, refletor em alumínio martelado anodizado, com difusor em vidro temperado transparente, facho luminoso assimétrico, soquete em porcelana E-40, com alojamento para instalação de reator, com poste de 5,0 a 6,0 metros, ref. Lumicenter Lumidec EX06-S1E40T5, Aladin PT 302/1-6000mm ou similar | pç | 1 | 785 | 8 | 785 |  | 785 | [5 empty] | 7771.5
Cotação |  |  | Lâmpada tubular vapor metálico 250W com baixo teor de mercúrio, ref. Osram, Philips ou similar | pç | 1 | 57.25 | 8 | 57.25 |  | 57.25 | [5 empty] | 566.775
Cotação |  |  | Reator com ignitor e capacitor para lâmpada vapor metálico 250 W, 220 V, 60 Hz, alto fator de potência (>0,92) ref. Ilumatic ou similar | pç | 1 | 59.9 | 8 | 59.9 |  | 59.9 | [5 empty] | 593.01
SINAPI | 79506/1 |  | Escavação manual de cavas para baldrame 1,5 a 3,00 m | m³ | 0.1 | 130.75 | 8 |  | 13.08 | 13.08 | [6 empty] | 129.492
SINAPI | 73410 |  | Forma plana p/ fundação e baldrame em chapa resinada e=10 mm | m² | 1 | 51.18 | 8 | 21.5 | 29.68 | 51.18 | [6 empty] | 506.682
SINAPI | 73406 |  | Concreto estrutural FCK=15MPA, virado em betoneira, na obra, inclusive aplicação e adensamento | m³ | 0.1 | 421.54 | 8 | 27.82 | 14.33 | 42.15 | [6 empty] | 417.285
SINAPI | 88264 |  | Eletricista com encargos complementares | h | 2 | 17.55 | 8 |  | 35.1 | 35.1 | [6 empty] | 347.49
SINAPI | 88247 |  | Auxiliar de eletricista com encargos complementares | h | 11 | 14.64 | 8 |  | 161.04 | 161.04 | [6 empty] | 1594.296
|  | 23.8.3 | Refletor de uso externo com lâmpada fluorescente compacta de 45 W | pç |  |  | 3 | 127.57 | 53.14 | 180.71 | 382.71 | 159.42 | 542.13 | 128.7559 | 670.8859
Cotação |  |  | Refletor de uso externo em alumínio com difusor em vidro temperado, bocal E-27, para lâmpada fluorescente compacta de reator integrado até 46 W. Ref. Taschibra TA-250 ou similar equivalente | pç | 1 | 62.9 | 3 | 62.9 |  | 62.9 | [5 empty] | 233.5163
Cotação |  |  | Lâmpada compacta de reator integrado branca de 45W / 127V branca (4000K ou superior) com selo Procel | pç | 1 | 36.85 | 3 | 36.85 |  | 36.85 | [5 empty] | 136.8056
SINAPI | 73406 |  | Concreto estrutural FCK=15MPA, virado em betoneira, na obra, inclusive aplicação e adensamento (somente material) | m³ | 0.1 | 421.54 | 3 | 27.82 | 14.33 | 42.15 | [6 empty] | 156.4819
SINAPI | 6111 |  | Servente | h | 0.9 | 8.92 | 3 |  | 8.03 | 8.03 | [6 empty] | 29.8114
SINAPI | 4750 |  | Pedreiro | h | 0.4 | 12.57 | 3 |  | 5.03 | 5.03 | [6 empty] | 18.6739
SINAPI | 88264 |  | Eletricista com encargos complementares | h | 0.8 | 17.55 | 3 |  | 14.04 | 14.04 | [6 empty] | 52.1235
SINAPI | 88247 |  | Auxiliar de eletricista com encargos complementares | h | 0.8 | 14.64 | 3 |  | 11.71 | 11.71 | [6 empty] | 43.4734
|  | 23.8.4 | Relé fotoelétrico intercambiável com base, 127 V, 1000 W, fixado em alvenaria | pç |  |  | 1 | 41.26 | 32.19 | 73.45 | 41.26 | 32.19 | 73.45 | 17.4444 | 90.8944
Cotação |  |  | Relé fotoelétrico intercambiável, uso externo, com base, 127 V, 1000 W | pç | 1 | 21.16 | 1 | 21.16 |  | 21.16 | [5 empty] | 26.1855
Cotação |  |  | Base para relé fotoelétrico | pç | 1 | 20.1 | 1 | 20.1 |  | 20.1 | [5 empty] | 24.8738
SINAPI | 88264 |  | Eletricista com encargos complementares | h | 1 | 17.55 | 1 |  | 17.55 | 17.55 | [6 empty] | 21.7181
SINAPI | 88247 |  | Auxiliar de eletricista com encargos complementares | h | 1 | 14.64 | 1 |  | 14.64 | 14.64 | [6 empty] | 18.117
|  | 23.9 | QUADROS ELÉTRICOS | [7 empty] | 4649.86 | 1074 | 5723.86 | 1359.4168 | 7083.2767
|  | 23.9.1 | Quadro QDG | pç |  |  | 1 | 1847.18 | 286.4 | 2133.58 | 1847.18 | 286.4 | 2133.58 | 506.7253 | 2640.3052
SINAPI | 12045 |  | Quadro de sobrepor de dimensões sugeridas 480x1050x200 mm (LxAxP) com barramento trifásico segmentado, com saída superior para eletrocalha 200x50 mm. Fabricado em chapa de aço, pintura eletrostática a pó, tratamento anti-oxidante (fosfato de ferro), grau de proteção IP54, com porta-projetos no interior, subtampa com dobradiças, plaquetas idenficadoras internas e externas em acrílico, barramento de capacidade 200 A para fases, neutro e 100 A (mínimo) para terra. Conforme plano de face, o quadro deverá possuir espaço reserva para ampliações. Detalhes são mostrados no projeto (plano de face e diagrama unifilar) | pç | 1 | 600.11 | 1 | 600.11 |  | 600.11 | [6 empty] | 742.6361
SINAPI | 2374 |  | Disjuntor termomagnético tripolar 175 A em caixa moldada, corrente de interrupção mínima de 35 kA (em 220 V), tensão de isolamento de 690 V, ref. Cemar DRX 250B ou similar equivalente | pç | 1 | 291.93 | 1 | 291.93 |  | 291.93 | [6 empty] | 361.2634
Cotação |  |  | Supressor de surto 175 V, 40 kA, ou superior para proteção de fase, padrão DIN, com led indicador de estado | pç | 3 | 43 | 1 | 129 |  | 129 | [5 empty] | 159.6375
Cotação |  |  | Supressor de surto 175 V, 40 kA, ou superior para proteção de neutro, padrão DIN | pç | 1 | 43 | 1 | 43 |  | 43 | [5 empty] | 53.2125
SINAPI | 34653 |  | Disjuntor monopolar DIN 20A, 220V, Icc 5 kA, curva C | pç | 22 | 6.72 | 1 | 147.84 |  | 147.84 | [6 empty] | 182.952
SINAPI | 34616 |  | Disjuntor bipolar DIN 20A, 220V, Icc 5 kA, curva C | pç | 1 | 38.51 | 1 | 38.51 |  | 38.51 | [6 empty] | 47.6561
SINAPI | 34616 |  | Disjuntor bipolar DIN 25A, 220V, Icc 5 kA, curva C | pç | 1 | 38.51 | 1 | 38.51 |  | 38.51 | [6 empty] | 47.6561
SINAPI | 34623 |  | Disjuntor bipolar DIN 40A, 220V, Icc 5 kA, curva C | pç | 2 | 37.92 | 1 | 75.84 |  | 75.84 | [6 empty] | 93.852
SINAPI | 34714 |  | Disjuntor tripolar DIN 63A, 220V, Icc 5 kA, curva C | pç | 1 | 56.35 | 1 | 56.35 |  | 56.35 | [6 empty] | 69.7331
SINAPI | 2373 |  | Disjuntor tripolar DIN 100A, 220V, Icc 20 kA, curva C | pç | 1 | 82.29 | 1 | 82.29 |  | 82.29 | [6 empty] | 101.8339
Cotação |  |  | Dispositivo DR tetrapolar 63A (In 30mA) padrão DIN ref. Siemens, Schneider ou similar | pç | 1 | 110.9 | 1 | 110.9 |  | 110.9 | [5 empty] | 137.2388
Cotação |  |  | Contator tripolar para corrente AC-1 mínima de 22 A em 220 V, bobina AC 220 V, 60 Hz, ref. WEG CWM 32 ou similar equivalente | pç | 1 | 176 | 1 | 176 |  | 176 | [5 empty] | 217.8
Cotação |  |  | Contator tripolar para corrente AC-1 mínima de 9 A em 220 V, bobina AC 220 V, 60 Hz, ref. WEG CWM 9 ou similar equivalente | pç | 1 | 56.9 | 1 | 56.9 |  | 56.9 | [5 empty] | 70.4137
SINAPI | 88265 |  | Eletricista industrial com encargos complementares | h | 8 | 21.16 | 1 |  | 169.28 | 169.28 | [6 empty] | 209.484
SINAPI | 88247 |  | Auxiliar de eletricista com encargos complementares | h | 8 | 14.64 | 1 |  | 117.12 | 117.12 | [6 empty] | 144.936
|  | 23.9.2 | Quadro QDE | pç |  |  | 1 | 1059.52 | 286.4 | 1345.92 | 1059.52 | 286.4 | 1345.92 | 319.656 | 1665.576
SINAPI | 12040 |  | Quadro de sobrepor de dimensões sugeridas 450x600x200 mm (LxAxP) com barramento bifásico tipo pente de corrente nominal mínima 80A, com saída superior para eletrocalha 200x50 mm. Fabricado em chapa de aço, pintura eletrostática a pó, tratamento anti-oxidante (fosfato de ferro), grau de proteção IP54, com porta-projetos no interior, subtampa com dobradiças, plaquetas idenficadoras internas e externas em acrílico, com barramentos neutro e terra. Conforme plano de face, o quadro deverá possuir espaço reserva para ampliações. Detalhes são mostrados no projeto (plano de face e diagrama unifilar). Inclui instalação de no-break existente na Vara do Trabalho de Palmas atual. | pç | 1 | 213.08 | 1 | 213.08 |  | 213.08 | [6 empty] | 263.6865
SINAPI | 34709 |  | Disjuntor tripolar DIN 50A, 220V, Icc 5 kA, curva C | pç | 2 | 47.18 | 1 | 94.36 |  | 94.36 | [6 empty] | 116.7705
SINAPI | 34623 |  | Disjuntor bipolar DIN 50A, 220V, Icc 5 kA, curva C | pç | 1 | 37.92 | 1 | 37.92 |  | 37.92 | [6 empty] | 46.926
SINAPI | 34653 |  | Disjuntor monopolar DIN 20A, 220V, Icc 5 kA, curva C | pç | 8 | 6.72 | 1 | 53.76 |  | 53.76 | [6 empty] | 66.528
Cotação |  |  | Chave comutadora rotativa de três posições, tetrapolar tensão de isolamento mínima de 690 V, corrente nominal mínima de 63 A em 220 V, para instalação em quadro, ref. ABB OT 63 ou similar equivalente | pç | 1 | 210 | 1 | 210 |  | 210 | [5 empty] | 259.875
TCPO | 16120.8.15.24 |  | Cabo de cobre flexível seção 16,0 mm², isolamento à base de composto termoplástico poliolefínico não halogenado, isolação 0,6/1 kV, conforme NBR 13248 (ref. Conduspar Toxfree, Prysmiam Afumex Plus ou similar) - para interligação do QDE ao no-break. Deverão ser feitos um circuito trifásico de alimentação e dois circuitos completos de retorno (fase-neutro) | m | 80 | 5.63 | 1 | 450.4 |  | 450.4 | [7 empty] | 557.37
SINAPI | 88265 |  | Eletricista industrial com encargos complementares | h | 8 | 21.16 | 1 |  | 169.28 | 169.28 | [6 empty] | 209.484
SINAPI | 88247 |  | Auxiliar de eletricista com encargos complementares | h | 8 | 14.64 | 1 |  | 117.12 | 117.12 | [6 empty] | 144.936
|  | 23.9.3 | Quadro QDAC | pç |  |  | 1 | 1428.01 | 250.6 | 1678.61 | 1428.01 | 250.6 | 1678.61 | 398.6699 | 2077.2799
SINAPI | 12045 |  | Quadro de sobrepor de dimensões sugeridas 480x1000x200 mm (LxAxP) com barramento trifásico segmentado, com saída superior para eletrocalha 200x50 mm. Fabricado em chapa de aço, pintura eletrostática a pó, tratamento anti-oxidante (fosfato de ferro), grau de proteção IP54, com porta-projetos no interior, subtampa com dobradiças, plaquetas idenficadoras internas e externas em acrílico, barramento de capacidade 150 A para fases, neutro e 80 A (mínimo) para terra. Conforme plano de face, o quadro deverá possuir espaço reserva para ampliações. Detalhes são mostrados no projeto (plano de face e diagrama unifilar) | pç | 1 | 600.11 | 1 | 600.11 |  | 600.11 | [6 empty] | 742.6361
SINAPI | 2373 |  | Disjuntor tripolar DIN 100A, 220V, Icc 20 kA, curva C | pç | 1 | 82.29 | 1 | 82.29 |  | 82.29 | [6 empty] | 101.8339
SINAPI | 34714 |  | Disjuntor tripolar DIN 63A, 220V, Icc 5 kA, curva C | pç | 2 | 56.35 | 1 | 112.7 |  | 112.7 | [6 empty] | 139.4663
SINAPI | 34616 |  | Disjuntor bipolar DIN 20A, 220V, Icc 5 kA, curva C | pç | 4 | 38.51 | 1 | 154.04 |  | 154.04 | [6 empty] | 190.6245
SINAPI | 34616 |  | Disjuntor bipolar DIN 25A, 220V, Icc 5 kA, curva C | pç | 3 | 38.51 | 1 | 115.53 |  | 115.53 | [6 empty] | 142.9684
SINAPI | 34709 |  | Disjuntor tripolar DIN 25A, 220V, Icc 5 kA, curva C | pç | 3 | 47.18 | 1 | 141.54 |  | 141.54 | [6 empty] | 175.1558
Cotação |  |  | Dispositivo DR tetrapolar 63A (In 30mA) padrão DIN ref. Siemens, Schneider ou similar | pç | 2 | 110.9 | 1 | 221.8 |  | 221.8 | [5 empty] | 274.4775
SINAPI | 88265 |  | Eletricista industrial com encargos complementares | h | 7 | 21.16 | 1 |  | 148.12 | 148.12 | [6 empty] | 183.2985
SINAPI | 88247 |  | Auxiliar de eletricista com encargos complementares | h | 7 | 14.64 | 1 |  | 102.48 | 102.48 | [6 empty] | 126.819
|  | 23.9.4 | Quadro QDARQ | pç |  |  | 1 | 315.15 | 107.4 | 422.55 | 315.15 | 107.4 | 422.55 | 100.3556 | 522.9056
TCPO | 16139.8.1.2 |  | Quadro de embutir fabricado em termoplástico, com capacidade mínima para 18 disjuntores DIN, com barramento pente bipolar de 80A, com tampa frontal transparente, com identificação dos circuitos. Conforme plano de face, o quadro deverá possuir espaço reserva para ampliações. Detalhes são mostrados no projeto (plano de face e diagrama unifilar) | pç | 1 | 131.38 | 1 | 131.38 |  | 131.38 | [7 empty] | 162.5828
SINAPI | 34623 |  | Disjuntor bipolar DIN 40A, 220V, Icc 5 kA, curva C | pç | 1 | 37.92 | 1 | 37.92 |  | 37.92 | [6 empty] | 46.926
SINAPI | 34653 |  | Disjuntor monopolar DIN 20A, 220V, Icc 5 kA, curva C | pç | 2 | 6.72 | 1 | 13.44 |  | 13.44 | [6 empty] | 16.632
SINAPI | 34616 |  | Disjuntor bipolar DIN 32A, 220V, Icc 5 kA, curva C | pç | 1 | 38.51 | 1 | 38.51 |  | 38.51 | [6 empty] | 47.6561
Cotação |  |  | Dispositivo DR bipolar 40A (In 30mA) padrão DIN ref. Siemens ou similar | pç | 1 | 93.9 | 1 | 93.9 |  | 93.9 | [5 empty] | 116.2013
SINAPI | 88265 |  | Eletricista industrial com encargos complementares | h | 3 | 21.16 | 1 |  | 63.48 | 63.48 | [6 empty] | 78.5565
SINAPI | 88247 |  | Auxiliar de eletricista com encargos complementares | h | 3 | 14.64 | 1 |  | 43.92 | 43.92 | [6 empty] | 54.351
|  | 23.9.5 | Serviço de reinstalação de no-break existente de 10 kVA | pç |  |  | 1 | 0 | 143.2 | 143.2 | 0 | 143.2 | 143.2 | 34.01 | 177.21
SINAPI | 88265 |  | Eletricista industrial com encargos complementares | h | 4 | 21.16 | 1 |  | 84.64 | 84.64 | [6 empty] | 104.742
SINAPI | 88247 |  | Auxiliar de eletricista com encargos complementares | h | 4 | 14.64 | 1 |  | 58.56 | 58.56 | [6 empty] | 72.468
|  | 24 | INSTALAÇÕES LÓGICAS, CFTV, TELEFONIA E ALARME | [7 empty] | 19958.11 | 13185.78 | 33143.89 | 7871.6739 | 41015.5639
|  | 24.1 | INFRAESTRUTURA EXTERNA | [7 empty] | 1079.95 | 2503.54 | 3583.49 | 851.0789 | 4434.5689
(TCPO) | 02315.8.1.9 | 24.1.1 | ESCAVAÇÃO MANUAL de vala em solo de 1ª categoria (profundidade: até 2 m) para dutos subterrâneos | m³ |  |  | 6 |  | 55.6 | 55.6 | 0 | 333.6 | 333.6 | 79.23 | 412.83
SINAPI | 88316 |  | Servente com encargos complementares | h | 4 | 13.9 | 6 |  | 55.6 | 55.6 | [6 empty] | 412.83
(TCPO) | 02315.8.7.2 | 24.1.2 | REATERRO MANUAL de vala | m³ |  |  | 6 |  | 6.255 | 6.255 | 0 | 37.53 | 37.53 | 8.9134 | 46.4434
SINAPI | 88316 |  | Servente com encargos complementares | h | 0.45 | 13.9 | 6 |  | 6.255 | 6.255 | [6 empty] | 46.4434
|  | 24.1.3 | Duto corrugado em PEAD (polietileno de alta densidade), para proteção de cabos subterrâneos ø 1 1/2" (40 mm) | m |  |  | 2 | 5.13 | 16.1 | 21.23 | 10.26 | 32.2 | 42.46 | 10.0843 | 52.5442
TCPO | 16973.8.1.1 |  | Duto corrugado em PEAD (polietileno de alta densidade), para proteção de cabos subterrâneos ø 1 1/2" (40 mm) | m | 1 | 5.13 | 2 | 5.13 |  | 5.13 | [7 empty] | 12.6967
SINAPI | 88264 |  | Eletricista com encargos complementares | h | 0.5 | 17.55 | 2 |  | 8.78 | 8.78 | [6 empty] | 21.7305
SINAPI | 88247 |  | Auxiliar de eletricista com encargos complementares | h | 0.5 | 14.64 | 2 |  | 7.32 | 7.32 | [6 empty] | 18.117
|  | 24.1.4 | Duto corrugado em PEAD (polietileno de alta densidade), para proteção de cabos subterrâneos ø 3" (75 mm) | m |  |  | 40 | 14.5 | 25.75 | 40.25 | 580 | 1030 | 1610 | 382.375 | 1992.375
TCPO | 16973.8.1.3 |  | Duto corrugado em PEAD (polietileno de alta densidade), para proteção de cabos subterrâneos ø 3" (75 mm) | m | 1 | 14.5 | 40 | 14.5 |  | 14.5 | [7 empty] | 717.75
SINAPI | 88264 |  | Eletricista com encargos complementares | h | 0.8 | 17.55 | 40 |  | 14.04 | 14.04 | [6 empty] | 694.98
SINAPI | 88247 |  | Auxiliar de eletricista com encargos complementares | h | 0.8 | 14.64 | 40 |  | 11.71 | 11.71 | [6 empty] | 579.645
|  | 24.1.5 | Eletroduto de PVC rígido roscável,inclusive conexões ø 60 mm (2") | m |  |  | 30 | 8.09 | 14.49 | 22.58 | 242.7 | 434.7 | 677.4 | 160.8825 | 838.2825
TCPO | 16132.8.2.6 |  | Eletroduto de PVC rígido roscável Ø 60mm (2") | m | 1.1 | 7.35 | 30 | 8.09 |  | 8.09 | [7 empty] | 300.3413
SINAPI | 88264 |  | Eletricista com encargos complementares | h | 0.45 | 17.55 | 30 |  | 7.9 | 7.9 | [6 empty] | 293.2875
SINAPI | 88247 |  | Auxiliar de eletricista com encargos complementares | h | 0.45 | 14.64 | 30 |  | 6.59 | 6.59 | [6 empty] | 244.6538
(SINAPI) | 83446 | 24.1.6 | Caixa de passagem 30X30X40 com tampa e dreno brita | pç |  |  | 2 | 36.12 | 91.78 | 127.9 | 72.24 | 183.56 | 255.8 | 60.7525 | 316.5525
SINAPI | 39 |  | Aço CA-60, 5,0 mm, vergalhão | kg | 2.156 | 3.22 | 2 | 6.94 |  | 6.94 | [6 empty] | 17.1765
SINAPI | 370 |  | Areia média - posto jazida / fornecedor (sem frete) | m³ | 0.06353 | 55.88 | 2 | 3.55 |  | 3.55 | [6 empty] | 8.7863
SINAPI | 1106 |  | Cal hidratada, de 1a qualidade, para argamassa | kg | 3.0096 | 0.28 | 2 | 0.84 |  | 0.84 | [6 empty] | 2.079
SINAPI | 1379 |  | Cimento portland composto CP II-32 | kg | 18.5084 | 0.48 | 2 | 8.88 |  | 8.88 | [6 empty] | 21.978
SINAPI | 4721 |  | Pedra britada n. 1 - posto pedreira / fornecedor (sem frete) | m³ | 0.0365 | 38 | 2 | 1.39 |  | 1.39 | [6 empty] | 3.4402
SINAPI | 7258 |  | Tijolo cerâmico maciço 5x10x20 cm | un | 60.48 | 0.24 | 2 | 14.52 |  | 14.52 | [6 empty] | 35.937
SINAPI | 88309 |  | Pedreiro com encargos complementares | h | 1.6789 | 17.55 | 2 |  | 29.46 | 29.46 | [6 empty] | 72.9135
SINAPI | 88316 |  | Servente com encargos complementares | h | 4.4832 | 13.9 | 2 |  | 62.32 | 62.32 | [6 empty] | 154.242
(SINAPI) | 83449 | 24.1.7 | Caixa de passagem 50X50X60 com tampa e dreno brita | pç |  |  | 3 | 58.25 | 150.65 | 208.9 | 174.75 | 451.95 | 626.7 | 148.8413 | 775.5412
SINAPI | 39 |  | Aço CA-60, 5,0 mm, vergalhão | kg | 0.875 | 3.22 | 3 | 2.82 |  | 2.82 | [6 empty] | 10.4693
SINAPI | 367 |  | Areia grossa - posto jazida / fornecedor (sem frete) | m³ | 0.00819 | 57 | 3 | 0.47 |  | 0.47 | [6 empty] | 1.7449
SINAPI | 370 |  | Areia média - posto jazida / fornecedor (sem frete) | m³ | 0.1 | 55.88 | 3 | 5.59 |  | 5.59 | [6 empty] | 20.7529
SINAPI | 1106 |  | Cal hidratada, de 1a qualidade, para argamassa | kg | 8.25 | 0.28 | 3 | 2.31 |  | 2.31 | [6 empty] | 8.5759
SINAPI | 1358 |  | Chapa madeira compensada resinada 2,2x1,1 m x 17 mm p/ forma concreto | m² | 0.1 | 17.18 | 3 | 1.72 |  | 1.72 | [6 empty] | 6.3855
SINAPI | 1379 |  | Cimento portland composto CP II-32 | kg | 24.09 | 0.48 | 3 | 11.56 |  | 11.56 | [6 empty] | 42.9165
SINAPI | 4718 |  | Pedra britada n. 2 - posto pedreira / fornecedor (sem frete) | m³ | 0.00949 | 38 | 3 | 0.36 |  | 0.36 | [6 empty] | 1.3365
SINAPI | 4722 |  | Pedra britada n. 3 - posto pedreira / fornecedor (sem frete) | m³ | 0.008 | 38 | 3 | 0.3 |  | 0.3 | [6 empty] | 1.1138
SINAPI | 7258 |  | Tijolo cerâmico maciço 5x10x20 cm | un | 138 | 0.24 | 3 | 33.12 |  | 33.12 | [6 empty] | 122.958
SINAPI | 88309 |  | Pedreiro com encargos complementares | h | 3.8 | 17.55 | 3 |  | 66.69 | 66.69 | [6 empty] | 247.5866
SINAPI | 88316 |  | Servente com encargos complementares | h | 6.04 | 13.9 | 3 |  | 83.96 | 83.96 | [6 empty] | 311.7015
|  | 24.2 | INFRAESTRUTURA INTERNA | [7 empty] | 1848.95 | 3200.64 | 5049.59 | 1199.2776 | 6248.8676
|  | 24.2.1 | Caixa de ligação estampada em chapa de aço, retangular, dimensões 4x2" | pç |  |  | 21 | 0.79 | 4.83 | 5.62 | 16.59 | 101.43 | 118.02 | 28.0297 | 146.0497
TCPO | 16136.8.3.1 |  | Caixa de ligação estampada em chapa de aço, retangular, dimensões 4x2" | pç | 1 | 0.79 | 21 | 0.79 |  | 0.79 | [7 empty] | 20.5301
SINAPI | 88264 |  | Eletricista com encargos complementares | h | 0.15 | 17.55 | 21 |  | 2.63 | 2.63 | [6 empty] | 68.3471
SINAPI | 88247 |  | Auxiliar de eletricista com encargos complementares | h | 0.15 | 14.64 | 21 |  | 2.2 | 2.2 | [6 empty] | 57.1725
|  | 24.2.2 | Caixa de ligação estampada em chapa de aço, retangular, dimensões 4x4" | pç |  |  | 4 | 1.89 | 4.83 | 6.72 | 7.56 | 19.32 | 26.88 | 6.384 | 33.264
TCPO | 16136.8.3.2 |  | Caixa de ligação estampada em chapa de aço, retangular, dimensões 4x4" | pç | 1 | 1.89 | 4 | 1.89 |  | 1.89 | [7 empty] | 9.3555
SINAPI | 88264 |  | Eletricista com encargos complementares | h | 0.15 | 17.55 | 4 |  | 2.63 | 2.63 | [6 empty] | 13.0185
SINAPI | 88247 |  | Auxiliar de eletricista com encargos complementares | h | 0.15 | 14.64 | 4 |  | 2.2 | 2.2 | [6 empty] | 10.89
|  | 24.2.3 | Caixa de passagem plástica 4x2" para embutir em gesso acartonado (drywall) | pç |  |  | 12 | 2.89 | 4.83 | 7.72 | 34.68 | 57.96 | 92.64 | 22.002 | 114.642
Cotação |  |  | Caixa de passagem plástica 4x2" para embutir em gesso acartonado (drywall) | pç | 1 | 2.89 | 12 | 2.89 |  | 2.89 | [5 empty] | 42.9165
SINAPI | 88264 |  | Eletricista com encargos complementares | h | 0.15 | 17.55 | 12 |  | 2.63 | 2.63 | [6 empty] | 39.0555
SINAPI | 88247 |  | Auxiliar de eletricista com encargos complementares | h | 0.15 | 14.64 | 12 |  | 2.2 | 2.2 | [6 empty] | 32.67
|  | 24.2.4 | Caixa de passagem plástica 4x4" para embutir em gesso acartonado (drywall) | pç |  |  | 2 | 4.11 | 4.83 | 8.94 | 8.22 | 9.66 | 17.88 | 4.2465 | 22.1265
Cotação |  |  | Caixa de passagem plástica 4x4" para embutir em gesso acartonado (drywall) | pç | 1 | 4.11 | 2 | 4.11 |  | 4.11 | [5 empty] | 10.1723
SINAPI | 88264 |  | Eletricista com encargos complementares | h | 0.15 | 17.55 | 2 |  | 2.63 | 2.63 | [6 empty] | 6.5092
SINAPI | 88247 |  | Auxiliar de eletricista com encargos complementares | h | 0.15 | 14.64 | 2 |  | 2.2 | 2.2 | [6 empty] | 5.445
|  | 24.2.5 | Caixa de passagem em PVC dimensões15x15x8 cm ref. Tigre, Cemar ou similar | pç |  |  | 4 | 18.74 | 4.83 | 23.57 | 74.96 | 19.32 | 94.28 | 22.3915 | 116.6715
Cotação |  |  | Caixa de passagem em PVC dimensões15x15x8 cm ref. Tigre, Cemar ou similar | pç | 1 | 18.74 | 4 | 18.74 |  | 18.74 | [5 empty] | 92.763
SINAPI | 88264 |  | Eletricista com encargos complementares | h | 0.15 | 17.55 | 4 |  | 2.63 | 2.63 | [6 empty] | 13.0185
SINAPI | 88247 |  | Auxiliar de eletricista com encargos complementares | h | 0.15 | 14.64 | 4 |  | 2.2 | 2.2 | [6 empty] | 10.89
|  | 24.2.6 | Caixa de piso com tampa antiderrapante dimensões 20x20x7 cm | pç |  |  | 4 | 92 | 64.38 | 156.38 | 368 | 257.52 | 625.52 | 148.561 | 774.081
Cotação |  |  | Caixa de piso embutida dimensões mínimas 20x20x7 cm com tampa basculante de alumínio injetado antiderrapante, guia de caixa em ABS, Dutotec caixa dupla Standard de nível completa DT 71701.00 ou similar | pç | 1 | 92 | 4 | 92 |  | 92 | [5 empty] | 455.4
SINAPI | 88264 |  | Eletricista com encargos complementares | h | 2 | 17.55 | 4 |  | 35.1 | 35.1 | [6 empty] | 173.745
SINAPI | 88247 |  | Auxiliar de eletricista com encargos complementares | h | 2 | 14.64 | 4 |  | 29.28 | 29.28 | [6 empty] | 144.936
(SINAPI) |  | 24.2.7 | Eletroduto de PVC flexível corrugado Ø 1" | m |  |  | 60 | 1.38 | 4.83 | 6.21 | 82.8 | 289.8 | 372.6 | 88.4925 | 461.0925
SINAPI | 2688 |  | Eletroduto de PVC flexível corrugado Ø 1" | m | 1 | 1.38 | 60 | 1.38 |  | 1.38 | [6 empty] | 102.465
SINAPI | 88264 |  | Eletricista com encargos complementares | h | 0.15 | 17.55 | 60 |  | 2.63 | 2.63 | [6 empty] | 195.2775
SINAPI | 88247 |  | Auxiliar de eletricista com encargos complementares | h | 0.15 | 14.64 | 60 |  | 2.2 | 2.2 | [6 empty] | 163.35
|  | 24.2.8 | Perfilado #38x38 | m |  |  | 24 | 10.49 | 19.31 | 29.8 | 251.76 | 463.44 | 715.2 | 169.86 | 885.06
TCPO | 16134.8.1.3 |  | Perfilado #38x38, pré-zincado à fogo, chapa 18 AWG com tampa de pressão chapa 22 AWG, inclui junções. Fixação por tirantes a cada 2,0 m | m | 1 | 7.77 | 24 | 7.77 |  | 7.77 | [7 empty] | 230.769
Cotação |  |  | Suporte curto para perfilado | pç | 0.5 | 1.04 | 24 | 0.52 |  | 0.52 | [5 empty] | 15.444
Cotação |  |  | Cantoneira ZZ (peça ômega) | pç | 0.5 | 0.75 | 24 | 0.38 |  | 0.38 | [5 empty] | 11.286
SINAPI | 11950 |  | Bucha nylon s-6 c/ parafuso aço zincado cabeça chata rosca soberba 4,2x45mm | pç | 1 | 0.15 | 24 | 0.15 |  | 0.15 | [6 empty] | 4.455
Cotação |  |  | Vergalhão rosca total 1/4" | m | 0.5 | 1.3 | 24 | 0.65 |  | 0.65 | [5 empty] | 19.305
TCPO | 16134.8.9.1 |  | Saída para eletroduto Ø1" | pç | 1 | 0.76 | 24 | 0.76 |  | 0.76 | [7 empty] | 22.572
Cotação |  |  | Parafuso cabeça lentilha autotravante 1/4"x5/8" | pç | 1.67 | 0.08 | 24 | 0.13 |  | 0.13 | [5 empty] | 3.861
Cotação |  |  | Porca sextavada 1/4" | pç | 1.67 | 0.05 | 24 | 0.08 |  | 0.08 | [5 empty] | 2.376
Cotação |  |  | Arruela lisa 1/4" | pç | 1.67 | 0.03 | 24 | 0.05 |  | 0.05 | [5 empty] | 1.485
SINAPI | 88264 |  | Eletricista com encargos complementares | h | 0.6 | 17.55 | 24 |  | 10.53 | 10.53 | [6 empty] | 312.741
SINAPI | 88247 |  | Auxiliar de eletricista com encargos complementares | h | 0.6 | 14.64 | 24 |  | 8.78 | 8.78 | [6 empty] | 260.766
|  | 24.2.9 | Condulete de PVC rígido encaixe para eletroduto rígido Ø 32 mm (1") | pç |  |  | 31 | 6.5 | 9.66 | 16.16 | 201.5 | 299.46 | 500.96 | 118.978 | 619.938
TCPO | 16132.8.7.2 |  | Condulete de PVC rígido encaixe para eletroduto rígido Ø 32 mm (1") | pç | 1 | 6.21 | 31 | 6.21 |  | 6.21 | [7 empty] | 238.2311
TCPO | 16132.8.7.2 |  | Adaptador de PVC rígido de encaixe para eletroduto rígido (diâmetro da seção: 1 ") | pç | 1 | 0.29 | 31 | 0.29 |  | 0.29 | [7 empty] | 11.1251
SINAPI | 88264 |  | Eletricista com encargos complementares | h | 0.3 | 17.55 | 31 |  | 5.27 | 5.27 | [6 empty] | 202.1704
SINAPI | 88247 |  | Auxiliar de eletricista com encargos complementares | h | 0.3 | 14.64 | 31 |  | 4.39 | 4.39 | [6 empty] | 168.4114
|  | 24.2.10 | Eletroduto de PVC rígido roscável,inclusive conexões ø 32 mm (1") | m |  |  | 125 | 3.5 | 9.66 | 13.16 | 437.5 | 1207.5 | 1645 | 390.6875 | 2035.6875
TCPO | 16132.8.2.3 |  | Eletroduto de PVC rígido roscável Ø32 mm (1") | m | 1.1 | 3.18 | 125 | 3.5 |  | 3.5 | [7 empty] | 541.4062
SINAPI | 88264 |  | Eletricista com encargos complementares | h | 0.3 | 17.55 | 125 |  | 5.27 | 5.27 | [6 empty] | 815.2031
SINAPI | 88247 |  | Auxiliar de eletricista com encargos complementares | h | 0.3 | 14.64 | 125 |  | 4.39 | 4.39 | [6 empty] | 679.0781
|  | 24.2.11 | Eletroduto de PVC rígido roscável,inclusive conexões ø 40 mm (1 1/4") | m |  |  | 20 | 4.87 | 14.49 | 19.36 | 97.4 | 289.8 | 387.2 | 91.96 | 479.16
TCPO | 16132.8.2.4 |  | Eletroduto de PVC rígido roscável Ø 40mm (1 1/4") | m | 1.1 | 4.43 | 20 | 4.87 |  | 4.87 | [7 empty] | 120.5325
SINAPI | 88264 |  | Eletricista com encargos complementares | h | 0.45 | 17.55 | 20 |  | 7.9 | 7.9 | [6 empty] | 195.525
SINAPI | 88247 |  | Auxiliar de eletricista com encargos complementares | h | 0.45 | 14.64 | 20 |  | 6.59 | 6.59 | [6 empty] | 163.1025
|  | 24.2.12 | Placa (espelho) cega para caixa, 4x2 | m |  |  | 21 | 1.11 | 1.61 | 2.72 | 23.31 | 33.81 | 57.12 | 13.566 | 70.686
TCPO | 16143.8.5.2 |  | Placa (espelho) cega para caixa, 4x2 | m | 1 | 1.11 | 21 | 1.11 |  | 1.11 | [7 empty] | 28.8461
SINAPI | 88264 |  | Eletricista com encargos complementares | h | 0.05 | 17.55 | 21 |  | 0.88 | 0.88 | [6 empty] | 22.869
SINAPI | 88247 |  | Auxiliar de eletricista com encargos complementares | h | 0.05 | 14.64 | 21 |  | 0.73 | 0.73 | [6 empty] | 18.9709
|  | 24.2.13 | Placa (espelho) cega para caixa, 4x4 | m |  |  | 1 | 2.53 | 1.93 | 4.46 | 2.53 | 1.93 | 4.46 | 1.0593 | 5.5193
TCPO | 16143.8.5.3 |  | Placa (espelho) cega para caixa, 4x4 | m | 1 | 2.53 | 1 | 2.53 |  | 2.53 | [7 empty] | 3.1309
SINAPI | 88264 |  | Eletricista com encargos complementares | h | 0.06 | 17.55 | 1 |  | 1.05 | 1.05 | [6 empty] | 1.2994
SINAPI | 88247 |  | Auxiliar de eletricista com encargos complementares | h | 0.06 | 14.64 | 1 |  | 0.88 | 0.88 | [6 empty] | 1.089
|  | 24.2.14 | Caixa de telefone em chapa de aço padrão telebrás, de embutir dimensões internas 400 x 400 x 120 mm (PAB) | pç |  |  | 1 | 76.71 | 54.73 | 131.44 | 76.71 | 54.73 | 131.44 | 31.217 | 162.657
TCPO | 16136.8.4.2 |  | Caixa de telefone em chapa de aço padrão telebrás, de embuitir, dimensões internas 400 x 400 x 120 mm | m | 1 | 76.71 | 1 | 76.71 |  | 76.71 | [7 empty] | 94.9286
SINAPI | 88264 |  | Eletricista com encargos complementares | h | 1.7 | 17.55 | 1 |  | 29.84 | 29.84 | [6 empty] | 36.927
SINAPI | 88247 |  | Auxiliar de eletricista com encargos complementares | h | 1.7 | 14.64 | 1 |  | 24.89 | 24.89 | [6 empty] | 30.8014
|  | 24.2.15 | Caixa de telefone em chapa de aço padrão telebrás, de sobrepor dimensões internas 600 x 600 x 120 mm (DG) | pç |  |  | 1 | 134.53 | 72.43 | 206.96 | 134.53 | 72.43 | 206.96 | 49.153 | 256.113
TCPO | 16136.8.4.4 |  | Caixa de telefone em chapa de aço padrão telebrás, de sobrepor, dimensões internas 600 x 600 x 120 mm | m | 1 | 134.53 | 1 | 134.53 |  | 134.53 | [7 empty] | 166.4809
SINAPI | 88264 |  | Eletricista com encargos complementares | h | 2.25 | 17.55 | 1 |  | 39.49 | 39.49 | [6 empty] | 48.8689
SINAPI | 88247 |  | Auxiliar de eletricista com encargos complementares | h | 2.25 | 14.64 | 1 |  | 32.94 | 32.94 | [6 empty] | 40.7632
|  | 24.2.16 | Bloco de engate rápido (BER) tipo Bargoa 10 pares e suporte | pç |  |  | 2 | 15.45 | 11.2665 | 26.7165 | 30.9 | 22.53 | 53.43 | 12.6896 | 66.1196
Cotação |  |  | Bloco de engate rápido (BER) tipo Bargoa 10 pares e suporte |  | 1 | 15.45 | 2 | 15.45 |  | 15.45 | [5 empty] | 38.2388
SINAPI | 88264 |  | Eletricista com encargos complementares | h | 0.35 | 17.55 | 2 |  | 6.1425 | 6.1425 | [6 empty] | 15.2027
SINAPI | 88247 |  | Auxiliar de eletricista com encargos complementares | h | 0.35 | 14.64 | 2 |  | 5.124 | 5.124 | [6 empty] | 12.6819
|  | 24.3 | CABEAMENTO LÓGICO, DE ALARME E DE SONORIZAÇÃO | [7 empty] | 6660.2 | 5633 | 12293.2 | 2919.635 | 15212.835
|  | 24.3.1 | Cabo de lógica 4 pares Cat. 6 UTP na cor cinza ou azul | m |  |  | 2340 | 2.63 | 2.15 | 4.78 | 6154.2 | 5031 | 11185.2 | 2656.485 | 13841.685
Cotação |  |  | Cabo de lógica 4 pares Cat. 6 UTP - norma ANSI/TIA/EIA-568-B.2-1 instalado com mão de obra qualificada, sem estrangulamento do cabo, sem torção, sem deformação, fixado com velcro, sem descobrimento acima de 13mm da capa. Ref. Furukawa linha profissional ou similar. | m | 1.02 | 2.58 | 2340 | 2.63 |  | 2.63 | [5 empty] | 7615.8225
SINAPI | 88265 |  | Eletricista industrial com encargos complementares | h | 0.06 | 21.16 | 2340 |  | 1.27 | 1.27 | [6 empty] | 3677.6025
SINAPI | 88247 |  | Auxiliar de eletricista com encargos complementares | h | 0.06 | 14.64 | 2340 |  | 0.88 | 0.88 | [6 empty] | 2548.26
(SINAPI) | 73768/10 | 24.3.2 | CABO CCI 50-2 PARES | m |  |  | 820 | 0.54 | 0.64 | 1.18 | 442.8 | 524.8 | 967.6 | 229.805 | 1197.405
SINAPI | 11902 |  | CABO CCI 50-2 PARES | m | 1 | 0.54 | 820 | 0.54 |  | 0.54 | [6 empty] | 547.965
SINAPI | 88264 |  | Eletricista com encargos complementares | h | 0.02 | 17.55 | 820 |  | 0.35 | 0.35 | [6 empty] | 355.1625
SINAPI | 88247 |  | Auxiliar de eletricista com encargos complementares | h | 0.02 | 14.64 | 820 |  | 0.29 | 0.29 | [6 empty] | 294.2775
|  | 24.3.3 | Cabo múltiplo de cobre flexível 2x1,0 mm², PP 450/750V | m |  |  | 40 | 1.58 | 1.93 | 3.51 | 63.2 | 77.2 | 140.4 | 33.345 | 173.745
Cotação |  |  | Cabo múltiplo de cobre flexível 2x1,0 mm², isolamentos internos 450/750V em PVC antichama 70ºC, capa externa PVC 60ºC, conforme NBR 13249. Ref. Conduspar PP 450/750V, Prysmian Cordplast ou similar | m | 1.02 | 1.53 | 40 | 1.56 |  | 1.56 | [5 empty] | 77.22
SINAPI | 21127 |  | Fita isolante adesiva antichama em rolos 19mm x 5m | m | 0.01 | 1.93 | 40 | 0.02 |  | 0.02 | [6 empty] | 0.99
SINAPI | 88264 |  | Eletricista com encargos complementares | h | 0.06 | 17.55 | 40 |  | 1.05 | 1.05 | [6 empty] | 51.975
SINAPI | 88247 |  | Auxiliar de eletricista com encargos complementares | h | 0.06 | 14.64 | 40 |  | 0.88 | 0.88 | [6 empty] | 43.56
|  | 24.4 | TOMADAS LÓGICAS E TELEFÔNICAS | [7 empty] | 1506.15 | 421.22 | 1927.37 | 457.7504 | 2385.1204
|  | 24.4.1 | Tomada RJ-45 CATEGORIA 6 (referência Furukawa ou equivalente) | pç |  |  | 76 | 17 | 4.3 | 21.3 | 1292 | 326.8 | 1618.8 | 384.465 | 2003.265
Cotação |  |  | Tomada RJ-45 CATEGORIA 6 (referência Furukawa ou equivalente) |  | 1 | 17 | 76 | 17 |  | 17 | [5 empty] | 1598.85
SINAPI | 88265 |  | Eletricista industrial com encargos complementares | h | 0.12 | 21.16 | 76 |  | 2.54 | 2.54 | [6 empty] | 238.887
SINAPI | 88247 |  | Auxiliar de eletricista com encargos complementares | h | 0.12 | 14.64 | 76 |  | 1.76 | 1.76 | [6 empty] | 165.528
|  | 24.4.2 | Placa 4x2" com suporte para 1 módulo RJ45 na cor branca (ref. Pial Legrand Pialplus, Siemens, Alumbra ou similar) | pç |  |  | 4 | 3.99 | 1.46 | 5.45 | 15.96 | 5.84 | 21.8 | 5.1775 | 26.9775
Cotação |  |  | Placa 4x2" com suporte para 1 módulo RJ45 |  | 1 | 3.99 | 4 | 3.99 |  | 3.99 | [5 empty] | 19.7505
SINAPI | 88247 |  | Auxiliar de eletricista com encargos complementares | h | 0.1 | 14.64 | 4 |  | 1.46 | 1.46 | [6 empty] | 7.227
|  | 24.4.3 | Placa 4x2" com suporte para 2 módulos RJ45 na cor branca (ref. Pial Legrand Pialplus, Siemens, Alumbra ou similar) | pç |  |  | 8 | 3.15 | 1.46 | 4.61 | 25.2 | 11.68 | 36.88 | 8.759 | 45.639
Cotação |  |  | Placa 4x2" com suporte para 2 módulos RJ45 | pç | 1 | 3.15 | 8 | 3.15 |  | 3.15 | [5 empty] | 31.185
SINAPI | 88247 |  | Auxiliar de eletricista com encargos complementares | h | 0.1 | 14.64 | 8 |  | 1.46 | 1.46 | [6 empty] | 14.454
|  | 24.4.4 | Espelho para 1 módulo RJ45 para instalação em condulete | pç |  |  | 6 | 3.15 | 1.46 | 4.61 | 18.9 | 8.76 | 27.66 | 6.5693 | 34.2293
Cotação |  |  | Espelho para 1 módulo RJ45 para instalação em condulete | pç | 1 | 3.15 | 6 | 3.15 |  | 3.15 | [5 empty] | 23.3888
SINAPI | 88247 |  | Auxiliar de eletricista com encargos complementares | h | 0.1 | 14.64 | 6 |  | 1.46 | 1.46 | [6 empty] | 10.8405
|  | 24.4.5 | Espelho para 2 módulos RJ45 para instalação em condulete | pç |  |  | 16 | 3.3 | 1.46 | 4.76 | 52.8 | 23.36 | 76.16 | 18.088 | 94.248
Cotação |  |  | Espelho para 2 módulos RJ45 para instalação em condulete | pç | 1 | 3.3 | 16 | 3.3 |  | 3.3 | [5 empty] | 65.34
SINAPI | 88247 |  | Auxiliar de eletricista com encargos complementares | h | 0.1 | 14.64 | 16 |  | 1.46 | 1.46 | [6 empty] | 28.908
|  | 24.4.6 | Porta equipamentos para coluna ou totem técnico, com espaço para três blocos, na cor branca, tipo sobrepor. | pç |  |  | 7 | 6.49 | 1.46 | 7.95 | 45.43 | 10.22 | 55.65 | 13.2169 | 68.8669
Cotação |  |  | Porta equipamentos para coluna ou totem técnico para 3 RJ 45 REF: DT-64444.10 ou similar compatível |  | 1 | 6.49 | 7 | 6.49 |  | 6.49 | [5 empty] | 56.2196
SINAPI | 88247 |  | Auxiliar de eletricista com encargos complementares | h | 0.1 | 14.64 | 7 |  | 1.46 | 1.46 | [6 empty] | 12.6472
|  | 24.4.7 | Bloco cego para porta equipamentos em coluna ou totem na cor branca | pç |  |  | 3 | 0.99 | 1.46 | 2.45 | 2.97 | 4.38 | 7.35 | 1.7456 | 9.0956
Cotação |  |  | Bloco cego para porta equipamentos em coluna ou totem na cor branca, ref. Dutotec DT 99430.00 ou similar | pç | 1 | 0.99 | 3 | 0.99 |  | 0.99 | [5 empty] | 3.6754
SINAPI | 88247 |  | Auxiliar de eletricista com encargos complementares | h | 0.1 | 14.64 | 3 |  | 1.46 | 1.46 | [6 empty] | 5.4203
|  | 24.4.8 | Bloco para Keystone para instalação em porta equipamento na cor branca | pç |  |  | 18 | 1.1 | 0.73 | 1.83 | 19.8 | 13.14 | 32.94 | 7.8232 | 40.7632
Cotação |  |  | Bloco para Keystone para instalação em porta equipamento na cor branca, ref. Dutotec DT 99530.00 ou similar compatível |  | 1 | 1.1 | 18 | 1.1 |  | 1.1 | [5 empty] | 24.5025
SINAPI | 88247 |  | Auxiliar de eletricista com encargos complementares | h | 0.05 | 14.64 | 18 |  | 0.73 | 0.73 | [6 empty] | 16.2608
SINAPI | 72337 | 24.4.9 | Tomada para telefone de 4 polos padrão Telebrás | pç |  | 16.71 | 3 | 11.03 | 5.68 | 16.71 | 33.09 | 17.04 | 50.13 | 11.9059 | 62.0359 |  | 62.0359
|  | 24.5 | ACESSÓRIOS DE SONORIZAÇÃO | [7 empty] | 181.8 | 76.98 | 258.78 | 61.4603 | 320.2403
|  | 24.5.1 | Caixa de som tipo arandela de embutir 6" | pç |  |  | 2 | 74.9 | 20.93 | 95.83 | 149.8 | 41.86 | 191.66 | 45.5192 | 237.1792
Cotação |  |  | Caixa de som tipo arandela de embutir, potência 25W RMS, impedância 8Ω, redonda 6", com tela de proteção, moldura em plástico injetado branco. Ref. Frahm, Selenium ou similar | pç | 1 | 74.9 | 2 | 74.9 |  | 74.9 | [5 empty] | 185.3775
SINAPI | 88264 |  | Eletricista com encargos complementares | h | 0.65 | 17.55 | 2 |  | 11.41 | 11.41 | [6 empty] | 28.2398
SINAPI | 88247 |  | Auxiliar de eletricista com encargos complementares | h | 0.65 | 14.64 | 2 |  | 9.52 | 9.52 | [6 empty] | 23.562
|  | 24.5.2 | Par de conectores macho-fêmea P10 mono para sonorização | cj |  |  | 4 | 8 | 8.78 | 16.78 | 32 | 35.12 | 67.12 | 15.941 | 83.061
Cotação |  |  | Par de conectores macho-fêmea P10 mono para sonorização, incluindo conexão em cabo PP com solda (estanho). Inclui uma adaptação em totem para instalação de conector fêmea | cj | 1 | 8 | 4 | 8 |  | 8 | [5 empty] | 39.6
SINAPI | 88264 |  | Eletricista com encargos complementares | h | 0.5 | 17.55 | 4 |  | 8.78 | 8.78 | [6 empty] | 43.461
|  | 24.6 | QUADROS, RACK E ACESSÓRIOS | [7 empty] | 8681.06 | 286.4 | 8967.46 | 2129.7717 | 11097.2318
|  | 24.6.1 | Rack fechado padrão 19" altura 32U, profundidade 770 mm, em chapa de aço, laterais e fundo removíveis, teto preparado para unidade de ventilação, porta frontal em aço e em acrílico cristal ou vidro e fechadura provida de trinco e chave, com equipamentos e acessórios, conforme projeto. | pç |  |  | 1 | 6111.26 | 286.4 | 6397.66 | 6111.26 | 286.4 | 6397.66 | 1519.4443 | 7917.1043
Cotação |  |  | Rack fechado padrão 19" altura 32U, profundidade 770 mm | pç | 1 | 1392.03 | 1 | 1392.03 |  | 1392.03 | [5 empty] | 1722.6371
Cotação |  |  | Régua de tomadas com 8 posições NBR 14136 10 A | pç | 1 | 79.9 | 1 | 79.9 |  | 79.9 | [5 empty] | 98.8762
Cotação |  |  | Patch-pannel 24 portas RJ-45, padrão 19", cat-6 T568A/B para rack 19" referência Furukawa ou similar. | pç | 4 | 646.37 | 1 | 2585.48 |  | 2585.48 | [5 empty] | 3199.5315
Cotação |  |  | Guia de cabos Horizontal 1U, tipo aberto | pç | 4 | 15.72 | 1 | 62.88 |  | 62.88 | [5 empty] | 77.814
Cotação |  |  | Bandeja fixação frontal para rack 19", 1U | pç | 1 | 75.77 | 1 | 75.77 |  | 75.77 | [5 empty] | 93.7654
Cotação |  |  | Patch cord categoria 6 - azul - 1,5m (lógica) - Furukawa ou similar, certificado | pç | 76 | 25.2 | 1 | 1915.2 |  | 1915.2 | [5 empty] | 2370.06
SINAPI | 88265 |  | Eletricista industrial com encargos complementares | h | 8 | 21.16 | 1 |  | 169.28 | 169.28 | [6 empty] | 209.484
SINAPI | 88247 |  | Auxiliar de eletricista com encargos complementares | h | 8 | 14.64 | 1 |  | 117.12 | 117.12 | [6 empty] | 144.936
Cotação |  | 24.6.2 | Patch cord categoria 6 - azul - 3,0m (lógica) - Furukawa ou similar, certificado (para postos de trabalho) | pç |  | 33.73 | 40 | 33.73 |  | 33.73 | 1349.2 | 0 | 1349.2 | 320.435 | 1669.635 | 1669.635
Cotação |  | 24.6.3 | Patch cord categoria 6 - azul - 10,0m (lógica) - Furukawa ou similar, certificado (para postos de trabalho no padrão genérico) | pç |  | 61.03 | 20 | 61.03 |  | 61.03 | 1220.6 | 0 | 1220.6 | 289.8925 | 1510.4925 | 1510.4925
|  | 24.7 | CERTIFICAÇÃO DA REDE LÓGICA | [7 empty] | 0 | 1064 | 1064 | 252.7 | 1316.7
Cotação |  | 24.7.1 | Serviço de certificação de ponto Cat-6 com emissão de relatório | pt |  | 14 | 76 |  | 14 | 14 | 0 | 1064 | 1064 | 252.7 | 1316.7 | 1316.7
|  | 25 | SISTEMA DE PROTEÇÃO CONTRA DESCARGAS ATMOSFÉRICAS (SPDA) | [7 empty] | 5932.71 | 6929.12 | 12861.83 | 3054.6846 | 15916.5146
|  | 25.1 | ATERRAMENTO | [7 empty] | 4372.43 | 3316.43 | 7688.86 | 1826.1043 | 9514.9643
(TCPO) | 02315.8.1.9 | 25.1.1 | ESCAVAÇÃO MANUAL de vala em solo de 1ª categoria (profundidade: até 2 m) para instalação de cabo de cobre - SPDA | m³ |  |  | 22.5 |  | 55.6 | 55.6 | 0 | 1251 | 1251 | 297.1125 | 1548.1125
SINAPI | 88316 |  | Servente com encargos complementares | h | 4 | 13.9 | 22.5 |  | 55.6 | 55.6 | [6 empty] | 1548.1125
(TCPO) | 02315.8.7.2 | 25.1.2 | REATERRO MANUAL de vala apiloado | m³ |  |  | 22.5 |  | 6.26 | 6.26 | 0 | 140.85 | 140.85 | 33.4519 | 174.3019
SINAPI | 88316 |  | Servente com encargos complementares | h | 0.45 | 13.9 | 22.5 |  | 6.255 | 6.26 | [6 empty] | 174.3019
|  | 25.1.3 | Caixa de inspeção de aterramento de PVC Ø300mm / altura 300mm (ref. Termotécnica TEL-552 ou similar) com tampa reforçada em ferro fundido diâmetro Ø300 mm com escotilha (ref. Termotécnica TEL-536 ou similar) | pç |  |  | 11 | 65.92 | 32.19 | 98.11 | 725.12 | 354.09 | 1079.21 | 256.3124 | 1335.5224
Cotação |  |  | Caixa de inspeção de aterramento de PVC Ø300mm / altura 300mm | pç | 1 | 20.77 | 11 | 20.77 |  | 20.77 | [5 empty] | 282.7316
Cotação |  |  | Tampa reforçada em ferro fundido diâmetro Ø300 mm com escotilha | pç | 1 | 45.15 | 11 | 45.15 |  | 45.15 | [5 empty] | 614.6044
SINAPI | 88264 |  | Eletricista com encargos complementares | h | 1 | 17.55 | 11 |  | 17.55 | 17.55 | [6 empty] | 238.8994
SINAPI | 88247 |  | Auxiliar de eletricista com encargos complementares | h | 1 | 14.64 | 11 |  | 14.64 | 14.64 | [6 empty] | 199.287
SINAPI | 72254 | 25.1.4 | Cabo de cobre nu 50mm² (anel de aterramento e equipotencialização do QDG) | m |  | 23.29 | 196 | 16.07 | 7.22 | 23.29 | 3149.72 | 1415.12 | 4564.84 | 1084.1495 | 5648.9895 |  | 5648.9895
|  | 25.1.5 | Grampo estanhado para conexão 2 cabos x haste (5/8" a 3/4") - ref. Montal 434, Termotécnica 581 ou equivalente | pç |  |  | 10 | 15.56 | 6.44 | 22 | 155.6 | 64.4 | 220 | 52.25 | 272.25
Cotação |  |  | Grampo estanhado para conexão 2 cabos x haste (5/8" a 3/4") | pç | 1 | 15.56 | 10 | 15.56 |  | 15.56 | [5 empty] | 192.555
SINAPI | 88264 |  | Eletricista com encargos complementares | h | 0.2 | 17.55 | 10 |  | 3.51 | 3.51 | [6 empty] | 43.4363
SINAPI | 88247 |  | Auxiliar de eletricista com encargos complementares | h | 0.2 | 14.64 | 10 |  | 2.93 | 2.93 | [6 empty] | 36.2587
SINAPI | 68069 | 25.1.6 | Haste de aterramento 5/8" x 3 m | pç |  | 39.36 | 11 | 31.09 | 8.27 | 39.36 | 341.99 | 90.97 | 432.96 | 102.828 | 535.788 |  | 535.788
|  | 25.2 | CAPTAÇÃO E DESCIDAS | [7 empty] | 1277.66 | 3441.58 | 4719.24 | 1120.8195 | 5840.0595
|  | 25.2.1 | Barra chata de alumínio 7/8" x 1/8" perfurada ref. Montal 224, Termotécnica 771 ou equivalente. | m |  |  | 270 | 3.81 | 9.98 | 13.79 | 1028.7 | 2694.6 | 3723.3 | 884.2838 | 4607.5837
Cotação |  |  | Barra chata de alumínio 7/8" x 1/8" perfurada | m | 1 | 3.81 | 270 | 3.81 |  | 3.81 | [5 empty] | 1273.0162
SINAPI | 88264 |  | Eletricista com encargos complementares | h | 0.31 | 17.55 | 270 |  | 5.44 | 5.44 | [6 empty] | 1817.64
SINAPI | 88247 |  | Auxiliar de eletricista com encargos complementares | h | 0.31 | 14.64 | 270 |  | 4.54 | 4.54 | [6 empty] | 1516.9275
|  | 25.2.2 | Bisnaga poliuretano 300 g | pç |  |  | 2 | 20.38 | 14.64 | 35.02 | 40.76 | 29.28 | 70.04 | 16.6345 | 86.6745
Cotação |  |  | Bisnaga poliuretano 300 g | pç | 1 | 20.38 | 2 | 20.38 |  | 20.38 | [5 empty] | 50.4405
SINAPI | 88247 |  | Auxiliar de eletricista com encargos complementares | h | 1 | 14.64 | 2 |  | 14.64 | 14.64 | [6 empty] | 36.234
|  | 25.2.3 | Curva horizontal para barra chata de alumínio 7/8" x 1/8" ref. Montal 227 ou equivalente | pç |  |  | 18 | 1.96 | 6.44 | 8.4 | 35.28 | 115.92 | 151.2 | 35.91 | 187.11
Cotação |  |  | Curva horizontal para barra chata de alumínio 7/8" x 1/8" | pç | 1 | 1.96 | 18 | 1.96 |  | 1.96 | [5 empty] | 43.659
SINAPI | 88264 |  | Eletricista com encargos complementares | h | 0.2 | 17.55 | 18 |  | 3.51 | 3.51 | [6 empty] | 78.1852
SINAPI | 88247 |  | Auxiliar de eletricista com encargos complementares | h | 0.2 | 14.64 | 18 |  | 2.93 | 2.93 | [6 empty] | 65.2657
|  | 25.2.4 | Curva vertical para barra chata de alumínio 7/8" x 1/8" ref. Montal 229, Termotécnica 778 ou equivalente | pç |  |  | 12 | 1.45 | 6.44 | 7.89 | 17.4 | 77.28 | 94.68 | 22.4865 | 117.1665
Cotação |  |  | Curva vertical para barra chata de alumínio 7/8" x 1/8" | pç | 1 | 1.45 | 12 | 1.45 |  | 1.45 | [5 empty] | 21.5325
SINAPI | 88264 |  | Eletricista com encargos complementares | h | 0.2 | 17.55 | 12 |  | 3.51 | 3.51 | [6 empty] | 52.1235
SINAPI | 88247 |  | Auxiliar de eletricista com encargos complementares | h | 0.2 | 14.64 | 12 |  | 2.93 | 2.93 | [6 empty] | 43.5105
|  | 25.2.5 | Parafuso inox 1/4" x 7/8" com porca inox 1/4" | pç |  |  | 120 | 0.19 | 0.73 | 0.92 | 22.8 | 87.6 | 110.4 | 26.22 | 136.62
Cotação |  |  | Parafuso inox 1/4" x 7/8" com porca inox 1/4" | pç | 1 | 0.19 | 120 | 0.19 |  | 0.19 | [5 empty] | 28.215
SINAPI | 88247 |  | Auxiliar de eletricista com encargos complementares | h | 0.05 | 14.64 | 120 |  | 0.73 | 0.73 | [6 empty] | 108.405
|  | 25.2.6 | Parafuso inox philips 4,2 x 32 mm e bucha S6 | pç |  |  | 400 | 0.17 | 0.73 | 0.9 | 68 | 292 | 360 | 85.5 | 445.5
Cotação |  |  | Parafuso inox philips 4,2 x 32 mm e bucha S6 | pç | 1 | 0.17 | 400 | 0.17 |  | 0.17 | [5 empty] | 84.15
SINAPI | 88247 |  | Auxiliar de eletricista com encargos complementares | h | 0.05 | 14.64 | 400 |  | 0.73 | 0.73 | [6 empty] | 361.35
|  | 25.2.7 | Terminal de compressão de cobre 16 mm² | pç |  |  | 4 | 0.32 | 6.44 | 6.76 | 1.28 | 25.76 | 27.04 | 6.422 | 33.462
Cotação |  |  | Terminal de compressão de cobre 16 mm² | pç | 1 | 0.32 | 4 | 0.32 |  | 0.32 | [5 empty] | 1.584
SINAPI | 88264 |  | Eletricista com encargos complementares | h | 0.2 | 17.55 | 4 |  | 3.51 | 3.51 | [6 empty] | 17.3745
SINAPI | 88247 |  | Auxiliar de eletricista com encargos complementares | h | 0.2 | 14.64 | 4 |  | 2.93 | 2.93 | [6 empty] | 14.5035
|  | 25.2.8 | Terminal de compressão de cobre 50 mm² | pç |  |  | 2 | 2.23 | 6.44 | 8.67 | 4.46 | 12.88 | 17.34 | 4.1182 | 21.4582
Cotação |  |  | Terminal de compressão de cobre 50 mm² | pç | 1 | 2.23 | 2 | 2.23 |  | 2.23 | [5 empty] | 5.5193
SINAPI | 88264 |  | Eletricista com encargos complementares | h | 0.2 | 17.55 | 2 |  | 3.51 | 3.51 | [6 empty] | 8.6873
SINAPI | 88247 |  | Auxiliar de eletricista com encargos complementares | h | 0.2 | 14.64 | 2 |  | 2.93 | 2.93 | [6 empty] | 7.2518
|  | 25.2.9 | Terminal de compressão estanhado para cabo 50 mm² ref. Montal 465, Termotécnica ou equivalente | pç |  |  | 12 | 4.04 | 6.44 | 10.48 | 48.48 | 77.28 | 125.76 | 29.868 | 155.628
Cotação |  |  | Terminal de compressão estanhado para cabo 50 mm² | pç | 1 | 4.04 | 12 | 4.04 |  | 4.04 | [5 empty] | 59.994
SINAPI | 88264 |  | Eletricista com encargos complementares | h | 0.2 | 17.55 | 12 |  | 3.51 | 3.51 | [6 empty] | 52.1235
SINAPI | 88247 |  | Auxiliar de eletricista com encargos complementares | h | 0.2 | 14.64 | 12 |  | 2.93 | 2.93 | [6 empty] | 43.5105
|  | 25.2.10 | Eletroduto de PVC rígido roscável,inclusive conexões ø 32 mm (1") - para interligação do BEP à eletrocalha | m |  |  | 3 | 3.5 | 9.66 | 13.16 | 10.5 | 28.98 | 39.48 | 9.3765 | 48.8565
TCPO | 16132.8.2.3 |  | Eletroduto de PVC rígido roscável Ø32 mm (1") | m | 1.1 | 3.18 | 3 | 3.5 |  | 3.5 | [7 empty] | 12.9938
SINAPI | 88264 |  | Eletricista com encargos complementares | h | 0.3 | 17.55 | 3 |  | 5.27 | 5.27 | [6 empty] | 19.5649
SINAPI | 88247 |  | Auxiliar de eletricista com encargos complementares | h | 0.3 | 14.64 | 3 |  | 4.39 | 4.39 | [6 empty] | 16.2979
|  | 25.3 | EQUIPOTENCIALIZAÇÃO | [7 empty] | 282.62 | 171.11 | 453.73 | 107.7609 | 561.4909
|  | 25.3.1 | Caixa de equalização de aterramento 20 x 20 cm com barramento para 11 terminais ref. Montal 731, Termotécnica 901 ou equivalente | pç |  |  | 1 | 107.68 | 80.48 | 188.16 | 107.68 | 80.48 | 188.16 | 44.688 | 232.848
Cotação |  |  | Caixa de equalização de aterramento 20 x 20 cm com barramento para 11 terminais | pç | 1 | 107.68 | 1 | 107.68 |  | 107.68 | [5 empty] | 133.254
SINAPI | 88264 |  | Eletricista com encargos complementares | h | 2.5 | 17.55 | 1 |  | 43.88 | 43.88 | [6 empty] | 54.3015
SINAPI | 88247 |  | Auxiliar de eletricista com encargos complementares | h | 2.5 | 14.64 | 1 |  | 36.6 | 36.6 | [6 empty] | 45.2925
SINAPI | 72251 | 25.3.2 | Cabo de cobre nu 16mm² (equipotencialização DG e rack de telecomunicações | m |  | 8.65 | 25 | 5.54 | 3.11 | 8.65 | 138.5 | 77.75 | 216.25 | 51.3594 | 267.6094 |  | 267.6094
|  | 25.3.3 | Grampo de bronze para dois cabos de cobre (16 a 70 mm²) | pç |  |  | 2 | 18.22 | 6.44 | 24.66 | 36.44 | 12.88 | 49.32 | 11.7135 | 61.0335
Cotação |  |  | Grampo de bronze para dois cabos de cobre (16 a 70 mm²) ref. Termotécnica 6924 ou equivalente | pç | 1.1 | 16.56 | 2 | 18.22 |  | 18.22 | [5 empty] | 45.0945
SINAPI | 88264 |  | Eletricista com encargos complementares | h | 0.2 | 17.55 | 2 |  | 3.51 | 3.51 | [6 empty] | 8.6873
SINAPI | 88247 |  | Auxiliar de eletricista com encargos complementares | h | 0.2 | 14.64 | 2 |  | 2.93 | 2.93 | [6 empty] | 7.2518
TOTAL | [10 empty] | 92063.0573 | 82788.2945 | 174851.3518 | 41527.1961 | 216378.5479 | 73281.8419 | 116193.9794 | 26902.7303
ESTATÍSTICA INSUMOS
Cotação | 159 | 26.5%
SINAPI | 391 | 65.17%
TCPO | 50 | 8.333%
TOTAL | 600 | 100%
ESTATÍSTICA VALORES
Cotação | 73281.8419 | 33.87%
SINAPI | 116193.9794 | 53.7%
TCPO | 26902.7303 | 12.43%
TOTAL | 216378.5516 | 100%

## MEMÓRIA DE CÁLCULO
MEMÓRIA DE CÁLCULO - AMBIENTES INTERNOS
| AMBIENTE | PERIMETRO (M) | PERÍMETRO AJUSTADO (RODAPÉS E PINTURAS) | ÁREA (M²) |  | piso | forro | rodapé | azulejo h=2,85m | pintura parede interna h=2,85m |  | BACIA PNE | BACIA COM CAIXA ACOPLADA | LAVATÓRIO PNE | LAVATÓRIO COM COLUNA | CHUVEIRO | TANQUE | PONTO ÁGUA 25MM | PONTO ÁGUA 32MM | PONTO ESGOTO PRIMÁRIO | PONTO ESGOTO SECUNDÁRIO | PONTO ESGOTO VENTILAÇÃO | papeleira | gancho | saboneteira dispenser | papeleira dispenser | espelho | torneira para lavatório | torneira uso geral | torneira copa
| HALL/CIRCULAÇÃO | 56.8 | 43.3 | 68.7 |  | 68.7 | 68.7 | 43.3 |  | 123.405 | [7 empty] | 1 |  |  | 1
| PAB | 27 | 20.4 | 45.3 |  | 45.3 | 45.3 | 20.4 |  | 58.14
| OAB | 14.8 | 14.8 | 13.7 |  | 13.7 | 13.7 | 14.8 |  | 42.18 | [7 empty] | 2 |  | 1 | 1 | 1
| SITE | 11 | 11 | 6.6 |  | 6.6 | 6.6 | 11 |  | 31.35
| ATENDIMENTO | 11 | 7.7 | 7.2 |  | 7.2 | 7.2 | 7.7 |  | 21.945
| SECRETARIA | 64.2 | 60.9 | 129 |  | 129 | 129 | 60.9 |  | 173.565
| ASSISTENTES | 14.9 | 14.9 | 14 |  | 14 | 14 | 14.9 |  | 42.465
| CONCILIAÇÃO | 14 | 14 | 12.1 |  | 12.1 | 12.1 | 14 |  | 39.9
| AUDIÊNCIAS I | 25.7 | 25.7 | 37.4 |  | 37.4 | 37.4 | 25.7 |  | 73.245
| AUDIÊNCIAS II | 21 | 21 | 27.3 |  | 27.3 | 27.3 | 21 |  | 59.85
| GABINETE I | 19 | 19 | 20.6 |  | 20.6 | 20.6 | 19 |  | 54.15
| GABINETE II | 15.9 | 15.9 | 13.8 |  | 13.8 | 13.8 | 15.9 |  | 45.315
| ARQUIVO | 23.3 | 23.3 | 32.7 |  | 32.7 | 32.7 | 23.3 |  | 66.405
AMBIENTES ÚMIDOS | SERVIÇO | 10.8 | 10.8 | 4.8 |  | 4.8 | 4.8 |  | 30.78 | [7 empty] | 1 | 1 |  |  | 1 | 1 |  | 1 |  | 1
| COPA TERCEIRIZADOS | 7.5 | 7.5 | 3.2 |  | 3.2 | 3.2 |  | 21.375 | [14 empty] | 1 |  | 1 |  |  | 1 | 1
| COPA | 13.7 | 13.7 | 11.8 |  | 11.8 | 11.8 |  | 39.045 | [8 empty] | 1 |  |  | 1 | 1 |  | 1 |  | 1 |  |  | 1 | 1
| IS TERCEIRIZADOS | 7.2 | 7.2 | 2.9 |  | 2.9 | 2.9 |  | 20.52 |  |  |  | 1 |  | 1 | 1 |  | 3 |  | 1 | 2 | 1 | 1 | 1 | 1 | 1 | 1 | 1 | 1
| IS PUBLICO MASC | 5.8 | 5.8 | 2.1 |  | 2.1 | 2.1 |  | 16.53 |  |  |  | 1 |  | 1 |  |  | 2 |  | 1 | 1 | 1 | 1 | 1 | 1 | 1 | 1 | 1 | 1
| IS PUBLICO FEM | 5.8 | 5.8 | 2.1 |  | 2.1 | 2.1 |  | 16.53 |  |  |  | 1 |  | 1 |  |  | 2 |  | 1 | 1 | 1 | 1 | 1 | 1 | 1 | 1 | 1 | 1
| IS PUBLICO PNE | 6.4 | 6.4 | 2.7 |  | 2.7 | 2.7 |  | 18.24 |  |  | 1 |  | 1 |  |  |  | 1 | 1 | 1 | 1 | 1 | 1 | 1 | 1 | 1 | 1 | 1 | 1
| IS GAB I | 5 | 5 | 1.6 |  | 1.6 | 1.6 |  | 14.25 |  |  |  | 1 |  | 1 |  |  | 2 |  | 1 | 1 | 1 | 1 | 1 | 1 | 1 | 1 | 1 | 1
| IS GAB II | 5.1 | 5.1 | 1.6 |  | 1.6 | 1.6 |  | 14.535 |  |  |  | 1 |  | 1 |  |  | 2 |  | 1 | 1 | 1 | 1 | 1 | 1 | 1 | 1 | 1 | 1
| IS SECRETARIA FEM | 7.6 | 7.6 | 3.5 |  | 3.5 | 3.5 |  | 21.66 |  |  | 1 |  | 1 |  |  |  | 1 | 1 | 1 | 1 | 1 | 1 | 1 | 1 | 1 | 1 | 1 | 1
| IS SECRETARIA MASC | 5.1 | 5.1 | 1.6 |  | 1.6 | 1.6 |  | 14.535 |  |  |  | 1 |  | 1 |  |  | 2 |  | 1 | 1 | 1 | 1 | 1 | 1 | 1 | 1 | 1 | 1
[6 empty] | 466.3 | 466.3 | 291.9 | 228 | 831.915 |  | 2 | 6 | 2 | 6 | 1 | 1 | 20 | 2 | 9 | 13 | 11 | 8 | 11 | 8 | 11 | 8 | 8 | 16 | 2
| * PÉ DIREITO: | ATÉ FORRO: 2,80m | [9 empty] | BACIA PNE | BACIA COM CAIXA ACOPLADA | LAVATÓRIO PNE | LAVATÓRIO COM COLUNA | CHUVEIRO | TANQUE | PONTO ÁGUA 25MM | PONTO ÁGUA 32MM | PONTO ESGOTO PRIMÁRIO | PONTO ESGOTO SECUNDÁRIO | PONTO ESGOTO VENTILAÇÃO | papeleira | gancho | saboneteira dispenser | papeleira dispenser | espelho | torneira para lavatório | torneira uso geral | torneira copa
ESQUADRIAS
ESQUADRIAS DE MADEIRA
PORTAS
| LARGURA | ALTURA | QUANTIDADE que possuem vergas | QUANTIDADE TOTAL |  | SOLEIRA somente portas externas | PEITORIL | PINTURA ESMALTE | vidro 5mm | vidro temperado 10mm | VERGAS (concreto) | VERGA (forma)
PM1 | 0.9 | 2.1 | 2 | 11 |  |  |  | 83.16 |  |  | 0.0675 | 1.35
PM1A | 0.9 | 2.1 |  | 5 |  |  |  | 37.8 |  |  | 0 | 0
PM1 PNE | 0.9 | 2.1 | 1 | 1 |  |  |  | 7.56 |  |  | 0.03375 | 0.675
PM2 | 0.7 | 2.1 | 5 | 8 |  |  |  | 47.04 |  |  | 0.14625 | 2.925
ESQUADRIAS DE VIDRO
PORTA JANELA
| LARGURA | ALTURA | QUANTIDADE que possuem vergas | QUANTIDADE |  | SOLEIRA somente portas externas | PEITORIL | PINTURA ESMALTE | vidro 5mm | vidro temperado 10mm | VERGAS (concreto) | VERGA (forma)
P3VT | 3.4 | 2.8 |  | 1 | [5 empty] | 9.52
P4VT (J5) | 3.7 | 2.8 |  | 1 |  | 3.7 |  |  | 5.04 | 5.32
ESQUADRIAS DE ALUMÍNIO
PORTAS
| LARGURA | ALTURA | QUANTIDADE que possuem vergas | QUANTIDADE |  | SOLEIRA somente portas externas | PEITORIL | PINTURA ESMALTE | vidro 5mm | vidro temperado 10mm | VERGAS + CONTRAVERDA (concreto) | VERGA + CONTRAVERGA (forma) | vãos que excedem 2m²
P1AL | 0.9 | 2.1 | 2 | 2 |  | 1.8 |  |  |  |  | 0.135 | 1.35
JANELAS |  |  |  |  | Quantidade m²
J1 | 1.8 | 1.8 | 17 | 17 | 55.08 |  | 30.6 |  | 55.08 |  | 1.836 | 36.72 | 21.08
J2 | 0.8 | 0.8 | 20 | 20 | 12.8 |  | 16 |  | 12.8 |  | 1.26 | 25.2
J3 | 0.6 | 0.6 | 7 | 7 | 2.52 |  | 4.2 |  | 2.52 |  | 0.378 | 7.56
J4 | 1.6 | 2.8 | 2 | 2 | 8.96 |  | 3.2 |  | 8.96 |  | 0.198 | 3.96 | 4.96
J5 | 1.8 | 2.8 | 1 | 1 | 5.04 |  | 1.8 |  | 5.04 |  | 0.108 | 2.16 | 3.04
[6 empty] | 5.5 | 55.8 | 175.56 | 89.44 | 14.84 | 4.1625 | 81.9 | 29.08
PAREDES E PAINÉIS
[8 empty] | externo |  | interno
ALVENARIA |  | metragem (em mero linear) | altura do pano de alvenaria |  |  | ALVENARIA (M²) | textura (acrésc 5% para estrutura) | chapisco | emboço | chapisco | emboço
| Perímetro externo | 115 | 2.9 |  |  | 333.5 | 350.175 | 333.5 | 333.5 | 333.5 | 333.5
| Arquivo | 30.5 | 2.9 |  |  | 88.45 | 92.8725 | 88.45 | 88.45 | 88.45 | 88.45
| Platibandas | 168.7 | 1.7 |  |  | 286.79 | 301.1295 | 286.79 | 286.79 | 286.79 | 286.79
| Volume prédio principal | 16 | 3.5 |  |  | 56 | 58.8 | 56 | 56 | 56 | 56
| SITE | 9.7 | 2.9 |  |  | 28.13 |  |  |  | 56.26 | 56.26
| OAB | 3.7 | 2.9 |  |  | 10.73 |  |  |  | 21.46 | 21.46
| PAB | 2.8 | 2.9 |  |  | 8.12 |  |  |  | 16.24 | 16.24
| IS Gab I | 2.9 | 2.9 |  |  | 8.41 |  |  |  | 16.82 | 16.82
| IS Gab II | 2.9 | 2.9 |  |  | 8.41 |  |  |  | 16.82 | 16.82
| IS SEC PNE | 5.3 | 2.9 |  |  | 15.37 |  |  |  | 30.74 | 30.74
| IS SEC Masc | 2.7 | 2.9 |  |  | 7.83 |  |  |  | 15.66 | 15.66
| Copa | 6 | 2.9 |  |  | 17.4 |  |  |  | 34.8 | 34.8
| Pré acordo | 2.3 | 2.9 |  |  | 6.67 |  |  |  | 13.34 | 13.34
[6 empty] | 875.81 | 802.977 | 764.74 | 764.74 | 986.88 | 986.88
GESSO DUPLO |  | metragem (em mero linear) | altura do pano de gesso acartonado |  |  | GESSO DUPLO (M²)
| AUDIÊNCIAS I | 13 | 2.85 |  |  | 37.05
| AUDIÊNCIAS II | 11.1 | 2.85 |  |  | 31.635
| CONCILIAÇÃO | 4 | 2.85 |  |  | 11.4
80.085
GESSO COMUM |  | metragem (em mero linear) | altura do pano de gesso acartonado |  |  | GESSO COMUM (M²)
| atendimento | 2.1 | 2.85 |  |  | 5.985
| GABINETE I | 8.2 | 2.85 |  |  | 23.37
| GABINETE II | 8.3 | 2.85 |  |  | 23.655
| secretaria | 7.8 | 2.85 |  |  | 22.23
| assistentes | 7.7 | 2.85 |  |  | 21.945
97.185
GESSO VERDE |  | metragem (em mero linear) | altura do pano de gesso acartonado |  |  | GESSO VERDE (M²)
| IS terc. | 3.7 | 2.85 |  |  | 10.545
| copa terc. | 4 | 2.85 |  |  | 11.4
| serviço terc. | 2.8 | 2.85 |  |  | 7.98
| is pne públic | 3.5 | 2.85 |  |  | 9.975
| is masc públic. | 1.5 | 2.85 |  |  | 4.275
| is fem públic. | 3 | 2.85 |  |  | 8.55
52.725
COBERTURA
| telha | 472 | 1.05 | 495.6
| estrutura cobertura | 495.6 | 1 | 495.6
| calhas metálicas | 63.5 | 1 | 63.5
| capemanto em basalto | 127.4 | 0.2 | 25.48
| rufo metálico | 187.5 | 1 | 187.5
REDES
ÁGUA PLUVIAL |  | ESCAVAÇÃO | ESCAVAÇÃO+ 30% | lastro de brita (fundo de vala)
CAIXA 90X90X80 | 1 | 0.648 | 0.8424 | 0.0405
CAIXA 80X80X80 | 7 | 3.584 | 4.6592 | 0.224
CAIXA 60X60X60 | 11 | 2.376 | 3.0888 | 0.198
TUBO PVC 100 | 42 | 10.5 | 13.65 | 0.63
TUBO PVC 150 | 54 | 13.5 | 17.55 | 0.81
TUBO CONCRETO 200 | 49.35 | 12.3375 | 16.0388 | 0.74025
TUBO CONCRETO 300 | 54.2857 | 13.5714 | 17.6429 | 0.81429
|  |  | 73.472 | 3.457
ESGOTO
CAIXA 90X90X80 | 1 | 0.648 | 0.8424 | 0.0405
CAIXA 80X80X80 | 6 | 3.072 | 3.9936 | 0.192
CAIXA 60X60X60 | 9 | 1.944 | 2.5272 | 0.162
TUBO PVC 100 | 96.6 | 24.15 | 31.395 | 1.449
|  |  | 38.7582 | 1.8435
MOVIMENTAÇÃO DE TERRA
DESMATAMENTO E LIMPEZA MECANIZADA DE TERRENO | M2 | 2200
CARGA E DESCARGA MECANIZADAS DE ENTULHO EM CAMINHAO BASCULANTE 6 M3 | m³ | 880
TRANSPORTE COMERCIAL COM CAMINHAO BASCULANTE 6 M3 | m³/km | 4400
ESCAVACAO MANUAL DE VALA - FUNDAÇÕES | M3 | 65.46
ESCAVACAO MANUAL DE VALA | M3 | 112.2302
REATERRO APILOADO | M3 | 152.1
REATERRO APILOADO (MANUAL) DE VALAS, COM MATERIAL REAPROVEITADO | M3 | 53.3071
GRADIS DE FECHAMENTO DO TERRENO - 105M
total
escavações | escavação | 110 |  | 0.16 |  | 17.6
| lastro brita 5cm | 110 |  | 0.01 |  | 1.1
fechamento | gradil de fechamento | 110 |  | 2 |  | 199
baldrames | estacas broca | 53 |  | 2 |  | 106
| forma baldrame (15x25) | 0.5 |  | 110 |  | 55
| concreto baldrame (15x25) | 0.0375 |  | 110 |  | 4.125
MUROS
|  | comprimento |  | altura |  | total
PINTURAS | LATERAL | 27.5 |  | 2.5 |  | 68.75
| FUNDOS | 74.5 |  | 2.5 |  | 186.25
PAISAGISMO E SERVIÇOS EXTERNOS
INTERNO AO TERRENO |  |  | SERVIÇOS EXTERNOS AO TERRENO - PASSEIO
PLANTIO DE GRAMA | 673.1 |  | PLANTIO DE GRAMA | 41
PLANTIO DE ARBUSTO, ALTURA MAIOR QUE 1,00M | 11 |  | CALÇADA - PAVIMENTACAO EM BLOCOS DE CONCRETO RETANGULA ESPESSURA 6 CM- TIPO PAVER | 182
PLANTIO DE ARVORE REGIONAL | 15 |  | MEIO-FIO E SARJETA CONJUGADOS DE CONCRETO 15 MPA | 106
BASE PARA PAVIMENTACAO COM MACADAME HIDRAULICO | 76 |  | REBAIXO DE CALÇADA | 2
ESTACIONAMENTO - PAVIMENTACAO EM BLOCOS DE CONCRETO RETANGULA ESPESSURA 6 CM- TIPO PAVER | 760
Placa cimentícia podotátil 40 x 40 cm, e = 3,5 cm | 67.6
MEIO-FIO E SARJETA CONJUGADOS DE CONCRETO 15 MPA | 164
CALÇADAS - PAVIMENTACAO EM BLOCOS DE CONCRETO RETANGULA ESPESSURA 6 CM- TIPO PAVER | 215
RAMPA PNE - REBAIXO NA ESQUINA
| M² | ESPESSURA/KG | TOTAL 01 UD | TOTAL 02 UD
LASTRO BRITA | 2,50 | 0,05 | #VALUE! | #VALUE!
LASTRO CONCRETO | 2,50 | 0,08 | #VALUE! | #VALUE!
TELA EM AÇO | 2,50 | 2,20 | #VALUE! | #VALUE!
RAMPA PNE - ACESSO AO IMÓVEL
TOTAL
Executar viga com altura variável, que servirá de baldrame e lateral da rampa; aterrar. Executar lastro de brita. Lastro de concreto armado com tela, corrimão e guarda corpo | forma - viga inclinada | 10 | 2 | 20
| concreto - viga inclinada | 10 | 0,10 | #VALUE!
| aterro | 20 | 0,50 | #VALUE!
| lastro brita | 20 | 0,05 | #VALUE!
| lastro concreto | 20 | 0,10 | #VALUE!
| tela armada | 20 | 2,20 | #VALUE!
| guarda corpo | 19 | 1 | 19
| corrimão | 8 | 1 | 8
escada e hall - ACESSO AO IMÓVEL
TOTAL
executar lastro de conctreto, alvenaria desde o lastro até o patamar(todo contorno) e desde o lastro até o topo dos degaurus, aterrar, executar latro armado no patamar e lastro desenhando os degraus da escada (tudo será revestido em basalto | alvenaria | 20.29 | 0,50 | #VALUE!
| aterro | 8.4 | 0,50 | #VALUE!
| lastro brita | 16.8 | 0,05 | #VALUE!
| lastro concreto | 21 | 0,10 | #VALUE!
| tela armada | 8.7 | 2,20 | #VALUE!
| corrimão | 8 |  | 8
Mastros para Bandeira base 100x40x40cm
BASE EM CONCRETO (1,70X0,35X0,35)
estaca broca | 2 | 2.5 | 5
forma | 1.435 | 1 | 1.435
concreto | 0.20825 | 1 | 0.20825
Banco em concreto
tampo do banco
forma | 2 | 1.72 | 3.72
concreto | 2 | 0.1 | 0.2
pés do banco
forma | 0.54 | 4 | 2.16
concreto | 0.025 | 4 | 0.1
FUNDAÇÕES
ESTACAS BROCA 20CM TOTAL 87ud
4M | 1
7M | 32
9M | 50
11M | 4
BLOCOS - (7ud p/ 01 estaca + 40ud p/ 02 estacas)
CONCRETO | 15.93
|  | QUANTIDADE | FORMA | TOTAL
FORMA | BLOCO 1 ESTACA(0,50X0,50) | 6 | 1.44 | 8.64
| BLOCO 2 ESTACAS (1,30X0,55) | 40 | 2.34 | 93.6
102.24
VIGAS BALDRAME
FORMA | 273
CONCRETO | 16.8
PILARES
FORMA | 191
CONCRETO | 9.7
VIGAS
FORMA | 306
CONCRETO | 21.5
PLATIBANDA E CAIXA DÁGUA - PILARES
FORMA | 99.4
CONCRETO | 6.24
TAPUME
FRENTE IMÓVEL | 69 | 2.2 | 151.8
LATERAL DO IMÓVEL | 35 | 2.2 | 77
ÁREA DE TAPUME |  |  | 228.8

## CRONOGRAMA
CRONOGRAMA FÍSICO FINANCEIRO CONSTRUÇÃO DA VARA DO TRABALHO DE BANDEIRANTES
| ENDEREÇO: |  | RUA EUNÍCIO SILVA NOVAES ESQUINA COM RUA ELISIO MANUEL DOS SANTOS | [8 empty] | BDI: | 23.75%
| LOCAL: |  | BANDEIRANTES/PR | [8 empty] | BDI EQUIPAMENTOS: | 14.02%
| ÁREA(m²): |  | 507.11 | [8 empty] | DATA: | 2015-05-01
|  | MÊS 01 |  | MÊS 02 |  | MÊS 03 |  | MÊS 04 |  | MÊS 05 |  | MÊS 06 |  | MÊS 07 |  | MÊS 08 |  | MÊS 09 |  | MÊS 10 |  | MÊS 11 |  | MÊS 12
|  | % | Valor (R$) | % | Valor (R$) | % | Valor (R$) | % | Valor (R$) | % | Valor (R$) | % | Valor (R$) | % | Valor (R$) | % | Valor (R$) | % | Valor (R$) | % | Valor (R$) | % | Valor (R$) | % | Valor (R$) | VALOR TOTAL (R$) | % TOTAL
1 | ADMINISTRAÇÃO DE OBRA E SERVIÇOS INICIAIS | [24 empty] | 152249.5755
| Engenheiro ou arquiteto - responsável técnico | 8.333% | 6248.1375 | 8.333% | 6248.1375 | 8.333% | 6248.1375 | 8.333% | 6248.1375 | 8.333% | 6248.1375 | 8.333% | 6248.1375 | 8.333% | 6248.1375 | 8.333% | 6248.1375 | 8.333% | 6248.1375 | 8.333% | 6248.1375 | 8.333% | 6248.1375 | 8.333% | 6248.1375 | 74977.65 | 100%
| Mestre de Obras | 8.333% | 6381.54 | 8.333% | 6381.54 | 8.333% | 6381.54 | 8.333% | 6381.54 | 8.333% | 6381.54 | 8.333% | 6381.54 | 8.333% | 6381.54 | 8.333% | 6381.54 | 8.333% | 6381.54 | 8.333% | 6381.54 | 8.333% | 6381.54 | 8.333% | 6381.54 | 76578.48 | 100%
| Placa de Obra | 100% | 693.4455 | [22 empty] | 693.4455 | 100%
2 | INSTALAÇÃO DO CANTEIRO DE OBRAS | [24 empty] | 51590.27
| Caçambas - remoção de entulhos | 0% | 0 | 0% | 0 | 10% | 383.625 | 10% | 383.625 | 10% | 383.625 | 10% | 383.625 | 10% | 383.625 | 10% | 383.625 | 10% | 383.625 | 10% | 383.625 | 10% | 383.625 | 10% | 383.625 | 3836.25 | 100%
| Ligações e instalações provisórias de Obra | 50% | 21492.325 | 50% | 21492.325 | [20 empty] | 42984.65 | 100%
| Locação de Obra |  |  | 100% | 4769.37 | [20 empty] | 4769.37 | 100%
3 | MOVIMENTO DE TERRA | [24 empty] | 24597.56
| Remoção da camada vegetal + carga + transporte | 100% | 6659.24 | [22 empty] | 6659.24 | 100%
| Escavações - fundações | 100% | 3902.1 | [22 empty] | 3902.1 | 100%
| Escavações - redes | 100% | 6690.09 | [22 empty] | 6690.09 | 100%
| Reaterro - entre baldrames | [6 empty] | 100% | 5439.67 | [16 empty] | 5439.67 | 100%
| Reaterro - valas | 100% | 1906.46 | [22 empty] | 1906.46 | 100%
4 | INFRA-ESTRUTURA | [24 empty] | 98195.6184
| Fundações Profundas - estacas |  |  | 100% | 52358.11 | [20 empty] | 52358.11 | 100%
| Blocos |  |  |  |  | 100% | 19535.8784 | [18 empty] | 19535.8784 | 100%
| Vigas Baldrame |  |  |  |  | 100% | 26301.63 | [18 empty] | 26301.63 | 100%
5 | SUPRA-ESTRUTURA | [24 empty] | 114205.79
| Pilares | [6 empty] | 100% | 17691.9 | [16 empty] | 17691.9 | 100%
| Vigas | [6 empty] | 100% | 34333.16 | [16 empty] | 34333.16 | 100%
| Estrutura de amarração, platibandas e caixa-dagua | [8 empty] | 100% | 10405.01 | [14 empty] | 10405.01 | 100%
| Vergas | [10 empty] | 100% | 7589.42 | [12 empty] | 7589.42 | 100%
| Lajes | [8 empty] | 100% | 44186.3 | [14 empty] | 44186.3 | 100%
6 | PAREDES E PAINÉIS | [24 empty] | 89659.96
| Alvenarias - fechamento externo arquivo | [10 empty] | 100% | 6426.21 | [12 empty] | 6426.21 | 100%
| Alvenarias - fechamento externo VT | [10 empty] | 100% | 24229.99 | [12 empty] | 24229.99 | 100%
| Alvenarias - platibandas - arquivo+VT + volume VT | [10 empty] | 100% | 24904.94 | [12 empty] | 24904.94 | 100%
| Alvenarias - fechamentos internos | [10 empty] | 100% | 8069.64 | [12 empty] | 8069.64 | 100%
| Divisórias em gesso acartonado + balcão de atendimento | [12 empty] | 100% | 26029.18 | [10 empty] | 26029.18 | 100%
7 | ESQUADRIAS | [24 empty] | 142768.87
| Esquadrias de Madeira | [14 empty] | 100% | 30299.51 | [8 empty] | 30299.51 | 100%
| Fechaduras - esquadrias de madeira | [14 empty] | 100% | 4035.25 | [8 empty] | 4035.25 | 100%
| Esquadrias em Vidro temperado | [16 empty] | 100% | 15286.35 | [6 empty] | 15286.35 | 100%
| Esquadrias em aluminio | [16 empty] | 100% | 63454.05 | [6 empty] | 63454.05 | 100%
| Gradis de Proteção - janelas | [16 empty] | 100% | 29693.71 | [6 empty] | 29693.71 | 100%
8 | COBERTURA | [24 empty] | 143733.31
| Estrutura de Cobertura VT + arquivo | [10 empty] | 100% | 57423.74 | [12 empty] | 57423.74 | 100%
| Telhamento - VT + arquivo | [10 empty] | 100% | 73670.21 | [12 empty] | 73670.21 | 100%
| Calhas, Rufos, Capeamento | [12 empty] | 100% | 12639.36 | [10 empty] | 12639.36 | 100%
9 | IMPERMEABILIZAÇÃO e TRATAMENTOS | [24 empty] | 5752.94
| Impermeabilização de Baldrame |  |  |  |  | 100% | 2787.16 | [18 empty] | 2787.16 | 100%
| Impermeabilização de piso com lona plástica | [10 empty] | 100% | 2965.78 | [12 empty] | 2965.78 | 100%
10 | FORRO | [24 empty] | 45598.2
| Forro de gesso acartondo removivel | [14 empty] | 100% | 45598.2 | [8 empty] | 45598.2 | 100%
11 | REVESTIMENTOS INTERNOS | [24 empty] | 42771.72
| Chapisco | [12 empty] | 100% | 3248.56 | [10 empty] | 3248.56 | 100%
| Emboço - massa única | [14 empty] | 100% | 28076.86 | [8 empty] | 28076.86 | 100%
| Revestimento em azulejos | [14 empty] | 100% | 10360.55 | [8 empty] | 10360.55 | 100%
| Entelamento para prevenção de trincas | [14 empty] | 100% | 1085.75 | [8 empty] | 1085.75 | 100%
12 | REVESTIMENTOS EXTERNOS | [24 empty] | 24274.28
| Cahpisco | [12 empty] | 100% | 2517.33 | [10 empty] | 2517.33 | 100%
| Emboço | [14 empty] | 100% | 21756.95 | [8 empty] | 21756.95 | 100%
13 | PISOS INTERNOS/EXTERNOS | [24 empty] | 60499.68
| Piso em cancreo armado - brita+tela+concreto | [16 empty] | 100% | 31124.95 | [6 empty] | 31124.95 | 100%
| Piso podotátil | [18 empty] | 100% | 1324.52 |  |  |  |  | 1324.52 | 100%
| Piso Cerâmico | [18 empty] | 100% | 26172.38 |  |  |  |  | 26172.38 | 100%
| Piso em basalto serrado | [18 empty] | 100% | 1877.83 |  |  |  |  | 1877.83 | 100%
14 | RODAPÉS, SOLEIRAS E PEITORIS | [24 empty] | 15755.84
| Peitoril em granito | [14 empty] | 100% | 7311.27 | [8 empty] | 7311.27 | 100%
| Rodapé em poliuretano | [18 empty] | 100% | 7835.01 |  |  |  |  | 7835.01 | 100%
| Rodapé em basalto serrado | [18 empty] | 100% | 234.73 |  |  |  |  | 234.73 | 100%
| Soleira em granito | [18 empty] | 100% | 374.83 |  |  |  |  | 374.83 | 100%
15 | INSTALAÇÕES HIDROSSANITÁRIAS | [24 empty] | 73889.3431
| Água fria - alimentação + distribuição | [12 empty] | 100% | 2154.79 | [10 empty] | 2154.79 | 100%
| Água fria - registros | [12 empty] | 100% | 1537.7 | [10 empty] | 1537.7 | 100%
| Resevatório | [12 empty] | 100% | 1624.86 | [10 empty] | 1624.86 | 100%
| Água fria - pontos | [12 empty] | 100% | 3510.2182 | [10 empty] | 3510.2182 | 100%
| Esgoto Sanitário - pontos | [12 empty] | 100% | 6597.9911 | [10 empty] | 6597.9911 | 100%
| Esgoto Sanitário - rede de coleta | [12 empty] | 100% | 7002.79 | [10 empty] | 7002.79 | 100%
| Drenagem - prumadas | [14 empty] | 100% | 4442.68 | [8 empty] | 4442.68 | 100%
| Drenagem -tubulação de concreto + caixas | [14 empty] | 100% | 16253.81 | [8 empty] | 16253.81 | 100%
| Drenagem -drenos de ar condicionado | [14 empty] | 100% | 1977.1537 | [8 empty] | 1977.1537 | 100%
| Drenagem -sistema de aproveitamento | [14 empty] | 100% | 6268.03 | [8 empty] | 6268.03 | 100%
| Louças + metais | [20 empty] | 100% | 22519.32 |  |  | 22519.32 | 100%
16 | INSTALAÇÕES DE AR CONDICIONADO | [24 empty] | 83469.48
| Redes frigorígenas | [12 empty] | 100% | 31946.33 | [10 empty] | 31946.33 | 100%
| Equipamentos | [22 empty] | 100% | 51523.15 | 51523.15 | 100%
17 | INSTALAÇÕES DE PREVENÇÃO CONTRA INCÊNDIOS | [24 empty] | 2744.87
| Extintores de pó ABC | [22 empty] | 100% | 2744.87 | 2744.87 | 100%
18 | PAISAGISMO E SERVIÇOS EXTERNOS | [24 empty] | #VALUE!
| Plantio de grama + arbustos + árvores (interno ao terreno) | [22 empty] | 100% | 8858.8 | 8858.8 | 100%
| Estacionamento - base+paver+meio fio | [18 empty] | 100% | 64827.98 |  |  |  |  | 64827.98 | 100%
| Calçadas (interno ao terreno) | [18 empty] | 100% | 20437.98 |  |  |  |  | 20437.98 | 100%
| Plantio de grama - passeio público | [20 empty] | 100% | 435.84 |  |  | 435.84 | 100%
| Calçada + meio fio + rebaixo - passeio público | [20 empty] | 100% | #VALUE! |  |  | #VALUE! | 100%
| Rampa acesso PNE, ecada e patamar- acesso ao imóvel | [20 empty] | 100% | #VALUE! |  |  | #VALUE! | 100%
| Grade de fechamento do terreno - fundações | [20 empty] | 100% | 17539.4094 |  |  | 17539.4094 | 100%
| Grade de fechamento do terreno - instalação de gradis | [20 empty] | 100% | 54522.52 |  |  | 54522.52 | 100%
| Grade de fechamento do terreno - instalação de portões | [20 empty] | 100% | 11852.73 |  |  | 11852.73 | 100%
19 | PINTURAS | [24 empty] | 63808.16
| Pintura dos muros | [22 empty] | 100% | 3212.43 | 3212.43 | 100%
| Pinturas das paredes internas | [20 empty] | 100% | 21928.24 |  |  | 21928.24 | 100%
| Pintura externo - textura | [20 empty] | 100% | 17021.81 |  |  | 17021.81 | 100%
| Pintura das Esquadrias de Madeira | [18 empty] | 100% | 3063.3 |  |  |  |  | 3063.3 | 100%
| Pintura em metal - estrutura de cobertura | [18 empty] | 100% | 9107.58 |  |  |  |  | 9107.58 | 100%
| Pintura em metal - gradil | [18 empty] | 100% | 7314 |  |  |  |  | 7314 | 100%
| Pintura em piso - demarcação de vagas | [22 empty] | 100% | 2160.8 | 2160.8 | 100%
20 | SERVIÇOS COMPLEMENTARES | [24 empty] | 8676.876
| Mastros para bandeira | [20 empty] | 100% | 4073.2191 |  |  | 4073.2191 | 100%
| Banco de Concreto + bicicletário | [20 empty] | 100% | 4603.6569 |  |  | 4603.6569 | 100%
21 | LIMPEZA DA OBRA | [24 empty] | 1323.35
| Limpeza final da obra | [22 empty] | 100% | 1323.35 | 1323.35 | 100%
23 | INSTALAÇÕES ELÉTRICAS | [24 empty] | 159446.4694
| ENTRADA DE ENERGIA | 100% | 8486.8886 | [22 empty] | 8486.8886 | 100%
| INFRAESTRUTURA EXTERNA |  |  | 50% | 10028.9723 | 50% | 10028.9723 | [18 empty] | 20057.9445 | 100%
| INFRAESTRUTURA INTERNA | [12 empty] | 50% | 8267.6199 | 50% | 8267.6199 | [8 empty] | 16535.2399 | 100%
| CABEAMENTO ELÉTRICO | [16 empty] | 50% | 26744.3117 | 50% | 26744.3117 |  |  |  |  | 53488.6234 | 100%
| INTERRUPTORES, TOMADAS E POSTES | [18 empty] | 50% | 5770.3697 | 50% | 5770.3697 |  |  | 11540.7394 | 100%
| ILUMINAÇÃO INTERNA | [18 empty] | 50% | 14220.0754 | 50% | 14220.0754 |  |  | 28440.1508 | 100%
| ILUMINAÇÃO EXTERNA | [20 empty] | 100% | 13813.6061 |  |  | 13813.6061 | 100%
| QUADROS ELÉTRICOS | [18 empty] | 100% | 7083.2767 |  |  |  |  | 7083.2767 | 100%
24 | INSTALAÇÕES LÓGICAS, CFTV, TELEFONIA, ALARME | [24 empty] | 41015.5639
| INFRAESTRUTURA EXTERNA |  |  | 50% | 2217.2844 | 50% | 2217.2844 | [18 empty] | 4434.5689 | 100%
| INFRAESTRUTURA INTERNA | [12 empty] | 50% | 3124.4338 | 50% | 3124.4338 | [8 empty] | 6248.8676 | 100%
| CABEAMENTO LÓGICO, DE ALARME E DE SONORIZAÇÃO | [16 empty] | 100% | 15212.835 | [6 empty] | 15212.835 | 100%
| TOMADAS LÓGICAS, TELEFÔNICAS E ACESSÓRIOS DE SONORIZAÇÃO | [18 empty] | 100% | 2705.3606 |  |  |  |  | 2705.3606 | 100%
| QUADROS, RACK E ACESSÓRIOS | [20 empty] | 100% | 11097.2318 |  |  | 11097.2318 | 100%
| CERTIFICAÇÃO DA REDE LÓGICA | [22 empty] | 100% | 1316.7 | 1316.7 | 100%
25 | SISTEMA DE PROTEÇÃO CONTRA DESCARGAS ATMOSFÉRIAS | [24 empty] | 15916.5146
| ATERRAMENTO | [10 empty] | 50% | 4757.4821 | 50% | 4757.4821 | [10 empty] | 9514.9643 | 100%
| CAPTAÇÃO E DESCIDAS | [14 empty] | 100% | 5840.0595 | [8 empty] | 5840.0595 | 100%
| EQUIPOTENCIALIZAÇÃO | [20 empty] | 100% | 561.4909 |  |  | 561.4909 | 100%
|  | #VALUE! | 62460.2266 | #VALUE! | 103495.7392 | #VALUE! | 73884.2276 | #VALUE! | 70478.0325 | #VALUE! | 67604.6125 | #VALUE! | 223050.7146 | #VALUE! | 127971.9478 | #VALUE! | 207711.4295 | #VALUE! | 194529.5092 | #VALUE! | 212106.8366 | #VALUE! | #VALUE! | #VALUE! | 84153.4025 | #VALUE!