## RESUMO
TRIBUNAL REGIONAL DO TRABALHO Reforma Fórum Trabalhista de Curitiba - Ampliação salas de audiênicas
RESUMO
OBRA: | Reforma Fórum Trabalhista de Curitiba - Ampliação salas de audiênicas
ENDEREÇO: | Avenida Vicente Machado 400 - Centro
LOCAL: | Curitiba/PR
ÁREA(m²): |  | BDI | 28.35%
OBRA DE REFORMA FORUM TRABALHISTA - AMPLIAÇÃO SALAS DE AUDIÊNCIAS
ÍTEM | DESCRIÇÃO | VALOR (R$) | %
1 | ADMINISTRAÇÃO DE OBRA E SERVIÇOS INICIAIS | 463700.9743 | #VALUE!
2 | SERVIÇOS EM COBERTURAS - FÓRUM TRABALHISTA - FASE INICIAL | #VALUE! | #VALUE!
3 | FASE 01 - 1ª E 2ª VARA DO TRABALHO (CIVIL, ELÉTRICA E LÓGICA) | #VALUE! | #VALUE!
4 | FASE 02 - 3ª E 6ª VARA DO TRABALHO (CIVIL, ELÉTRICA E LÓGICA) | #VALUE! | #VALUE!
5 | FASE 03 - 4ª e 5ª VARA DO TRABALHO (CIVIL, ELÉTRICA E LÓGICA) | #VALUE! | #VALUE!
6 | FASE 04 - 7ª e 8ª VARA DO TRABALHO (CIVIL, ELÉTRICA E LÓGICA) | #VALUE! | #VALUE!
7 | FASE 05 - 9ª e 12ª VARA DO TRABALHO (CIVIL, ELÉTRICA E LÓGICA) | #VALUE! | #VALUE!
8 | FASE 06 - 17ª e 18ª VARA DO TRABALHO (CIVIL, ELÉTRICA E LÓGICA) | #VALUE! | #VALUE!
9 | FASE 07 - 10ª e 11ª VARA DO TRABALHO (CIVIL, ELÉTRICA E LÓGICA) | #VALUE! | #VALUE!
10 | FASE 08 - 19ª e 20ª VARA DO TRABALHO (CIVIL, ELÉTRICA E LÓGICA) | #VALUE! | #VALUE!
11 | FASE 09 - 14ª e 16ª VARA DO TRABALHO (CIVIL, ELÉTRICA E LÓGICA) | #VALUE! | #VALUE!
12 | FASE 10 - 13ª e 15ª VARA DO TRABALHO (CIVIL, ELÉTRICA E LÓGICA) | #VALUE! | #VALUE!
13 | CLIMATIZAÇÃO - PRUMADAS DE DRENO E PRUMADAS DE INSULFLAMENTO/EXAUSTÃO - VENTILADORES E GRELHAS E ELÉTRICA AR CONDICIONADO | #VALUE! | #VALUE!
14 | PORTAS ACÚSTICAS NAS SALAS DE AUDIÊNCIAS VARAS DA TORRE DO ANEXO - PORTAS ABRINDO PARA A ESPERA - 7º E 10º ANDAR | 2501.6456 | #VALUE!
15 | SERVIÇOS NO DUTO DE VENTILAÇÃO DAS VARAS 17ª/18ª/19ª E 20ª | #VALUE! | #VALUE!
16 | SERVIÇOS EM COBERTURAS - SOBRELOJA ANEXO ADMINISTRATIVO | #VALUE! | #VALUE!
17 | SERVIÇOS EM COBERTURAS - FÓRUM TRABALHISTA - FASE FINAL CLIMATIZAÇÃO | #VALUE! | #VALUE!
18 | SERVIÇOS COMPLEMENTARES | 1002.19 | #VALUE!
19 | LIMPEZA DA OBRA | 9484.1198 | #VALUE!
SUB TOTAL |  | #VALUE! | #VALUE!

## ANALÍTICO CIVIL
TRIBUNAL REGIONAL DO TRABALHO Reforma Fórum Trabalhista de Curitiba - Ampliação salas de audiênicas
| OBRA: |  | Reforma Fórum Trabalhista de Curitiba - Ampliação salas de audiênicas | [8 empty] | Base de dados:
| ENDEREÇO: |  | Avenida Vicente Machado 400 - Centro | [8 empty] | BDI: | 28.35%
| LOCAL: |  | Curitiba/PR | [8 empty] | BDI EQUIPAMENTOS: | 20.93%
| ÁREA(m²): | [10 empty] | DATA: | 2017-05-01
TABELA | CÓDIGO | ÍTEM | DESCRIÇÃO | UNID. | QUANTIDADE |  | PREÇO UNITÁRIO |  |  | PREÇO TOTAL |  |  | BDI (R$) | TOTAL COM BDI (R$)
[7 empty] | MATERIAL (R$) | MÃO DE OBRA (R$) | TOTAL (R$) | MATERIAL (R$) | MÃO DE OBRA (R$) | TOTAL (R$)
|  | 1 | ADMINISTRAÇÃO DE OBRA E SERVIÇOS INICIAIS | [10 empty] | 463700.9743
SINAPI | 93565 | 1.1 | ENGENHEIRO OU ARQUITETO DE OBRA - meio periodo | MES | 18 |  | 0 | 6271.975 | 6271.975 | 0 | 112895.55 | 112895.55 | 32003.2635 | 144898.8135
SINAPI | 93565 | 1.2 | ENGENHEIRO ELETRICISTA- meio período | MES | 18 |  | 0 | 6271.975 | 6271.975 | 0 | 112895.55 | 112895.55 | 32003.2635 | 144898.8135
SINAPI | 94295 | 1.3 | MESTRE DE OBRAS - período integral | MES | 18 |  | 0 | 7491.52 | 7491.52 | 0 | 134847.36 | 134847.36 | 38226.0912 | 173073.4512
(SINAPI) | 74209/001 | 1.4 | PLACA DE OBRA em chapa de aço galvanizado em cavalete de madeira - conforme modelo fornecido pela Fiscalização | M2 | 2 |  | 270.99 | 52.31 | 323.3 | 541.98 | 104.62 | 646.6 | 183.2961 | 829.8961
SINAPI | COMPOSICAO | 5652 | CONCRETO NAO ESTRUTURAL, CONSUMO 150KG/M3, PREPARO COM BETONEIRA, SEM LANCAMENTO | M3 | 0.01 | 231.46 | 2.3146
SINAPI | COMPOSICAO | 88262 | CARPINTEIRO DE FORMAS COM ENCARGOS COMPLEMENTARES | H | 1 | 20.1933 |  | 20.1933
SINAPI | COMPOSICAO | 88316 | SERVENTE COM ENCARGOS COMPLEMENTARES | H | 2 | 16.0593 |  | 32.1186
SINAPI | INSUMO | 4417 | PECA DE MADEIRA DE LEI *2,5 X 7,5* CM (1" X 3"), NÃO APARELHADA, (P/TELHADO) | M | 1 | 2.91 | 2.91
SINAPI | INSUMO | 4491 | PECA DE MADEIRA NATIVA / REGIONAL 7,5 X 7,5CM (3X3) NAO APARELHADA (P/FORMA) | M | 4 | 6.24 | 24.96
SINAPI | INSUMO | 4813 | PLACA DE OBRA (PARA CONSTRUCAO CIVIL) EM CHAPA GALVANIZADA *Nº 22*, DE *2,0 X 1,125* M | M2 | 1 | 240 | 240
SINAPI | INSUMO | 5075 | PREGO DE ACO POLIDO COM CABECA 18 X 30 (2 3/4 X 10) | KG | 0.11 | 7.32 | 0.8052
|  | 2 | SERVIÇOS EM COBERTURAS - FÓRUM TRABALHISTA - FASE INICIAL | [10 empty] | #VALUE!
COTAÇÃO |  | 2.1 | CAÇAMBA PARA ENTULHO COMUM - locação - capacidade 5m³ | UD | 1 |  | 267 |  | 267 | 267 | 0 | 267 | 75.6883 | 342.6883
(SINAPI) | 89183 | 2.2 | TRANSPORTE HORIZONTAL/VERTICAL(ELEVADOR), SACOS 30 KG, CARRINHO PLATAFORMA - ENTULHO | M³ | 5 |  | 0.16 | 19.11 | 19.27 | 0.8 | 95.55 | 96.35 | 27.313 | 123.663
SINAPI | COMPOSICAO | 88316 | SERVENTE COM ENCARGOS COMPLEMENTARES | H | 1.19 | 16.0593 |  | 19.1106
SINAPI | INSUMO | 37526 | SACO DE RAFIA PARA ENTULHO, NOVO, LISO (SEM CLICHE), *60 x 90* CM | UD | 0.074 | 2.22 | 0.16428
(SINAPI) | 85334 ADAPTADA | 2.3 | RETIRADA DE ESQUADRIA DE ALUMINIO | M² | 1.68 |  | 0 | 16.06 | 16.06 | 0 | 26.9808 | 26.9808 | 7.6484 | 34.6292
SINAPI | COMPOSICAO | 88316 | SERVENTE COM ENCARGOS COMPLEMENTARES | H | 1 | 16.0593 |  | 16.0593
(SINAPI) | 91341 | 2.4 | PAV - PORTA DE ALUMÍNIO ANODIZADO BRANCO TIPO VENEZIANA, 70X210X3 (1,47m²), COMPLETA INCLUSIVE BATENTES E ALISAR, DOBRADICAS e FECHADURA (Ref: Papaiz ou similar) - CONFORME MEMORIAL DESCRITIVO | m² | 1.47 |  | 691.29 | 10.9 | 702.19 | 1016.1963 | 16.023 | 1032.2193 | 292.6102 | 1324.8295
SINAPI | COMPOSICAO | 88309 | PEDREIRO COM ENCARGOS COMPLEMENTARES | H | 0.382 | 20.504 |  | 7.8325
SINAPI | COMPOSICAO | 88316 | SERVENTE COM ENCARGOS COMPLEMENTARES | H | 0.191 | 16.0593 |  | 3.0673
SINAPI | INSUMO | 142 | SELANTE ELASTICO MONOCOMPONENTE A BASE DE POLIURETANO PARA JUNTAS DIVERSAS | 310ML | 0.882 | 29.13 | 25.6927
SINAPI | INSUMO | 39025 | PORTA DE ABRIR EM ALUMINIO TIPO VENEZIANA, ACABAMENTO ANODIZADO NATURAL, SEM GUARNICAO | UD | 0.5473 | 988.11 | 540.7926
SINAPI | INSUMO | 7568 | BUCHA NYLON S-10 C/ PARAFUSO ACO ZINC ROSCA SOBERBA CAB CHATA 5,5 X 65MM | UN | 4.8166 | 0.24 | 1.156
SINAPI | INSUMO | 40555 | GUARNICAO/MOLDURA DE ACABAMENTO PARA ESQUADRIA DE ALUMINIO ANODIZADO NATURAL, PARA 1 FACE (COLETADO CAIXA) | M | 6.8504 | 18.05 | 123.6497
COMPOSIÇÃO PROPRIA |  | 2.5 | REMOÇÃO DE MANTA ASFÁLTICA E CAMADA DE REGULARIZAÇÃO | M2 | 70 |  | 6.38 | 3.63 | 10.01 | 446.6 | 254.1 | 700.7 | 198.6322 | 899.3322
SINAPI | INSUMO | 38473 | MACARICO DE SOLDA 201 PARA EXTENSAO GLP OU ACETILENO | H | 0.05 | 127.67 | 6.3835
SINAPI | COMPOSICAO | 88261 | CARPINTEIRO DE ESQUADRIA COM ENCARGOS COMPLEMENTARES | H | 0.1 | 20.1933 |  | 2.0193
SINAPI | COMPOSICAO | 88316 | SERVENTE COM ENCARGOS COMPLEMENTARES | H | 0.1 | 16.0593 |  | 1.6059
(SINAPI) | 87640 | 2.6 | CONTRAPISO EM ARGAMASSA TRAÇO 1:4 (CIMENTO E AREIA), PREPARO MECÂNICO COM BETONEIRA 400 L, APLICADO EM ÁREAS SECAS SOBRE LAJE, ADERIDO, ESPESSURA 4CM. AF_06/2014 | M2 | 70 |  | #VALUE! | #VALUE! | #VALUE! | #VALUE! | #VALUE! | #VALUE! | #VALUE! | #VALUE!
SINAPI | COMPOSICAO | 1379 | CIMENTO PORTLAND COMPOSTO CP II-32 | KG | 0.47 | 0.47 | 0.2209
SINAPI | COMPOSICAO | 7334 | ADITIVO ADESIVO LIQUIDO PARA ARGAMASSAS DE REVESTIMENTOS CIMENTICIOS | L | 0,4350000 | 8.07 | #VALUE!
SINAPI | COMPOSICAO | 87301 | ARGAMASSA TRAÇO 1:4 (CIMENTO E AREIA MÉDIA) PARA CONTRAPISO, PREPARO MECÂNICO COM BETONEIRA 400 L. AF_06/2014 | M3 | 0,0530000 | 383.99 | #VALUE!
SINAPI | INSUMO | 88309 | PEDREIRO COM ENCARGOS COMPLEMENTARES | H | 0,3600000 | 20.504 |  | #VALUE!
SINAPI | INSUMO | 88316 | SERVENTE COM ENCARGOS COMPLEMENTARES | H | 0,1800000 | 16.0593 |  | #VALUE!
(SINAPI) | 83738 | 2.7 | IMPERMEABILIZACAO DE SUPERFICIE COM MANTA ASFALTICA (COM POLIMEROS TIPO APP), E=4 MM | M2 | 110 |  | #VALUE! | #VALUE! | #VALUE! | #VALUE! | #VALUE! | #VALUE! | #VALUE! | #VALUE!
SINAPI | COMPOSICAO | 511 | PRIMER PARA MANTA ASFALTICA A BASE DE ASFALTO MODIFICADO DILUIDO EM SOLVENTE, APLICACAO A FRIO | L | 0.3975 | 12.71 | 5.0522
SINAPI | COMPOSICAO | 4015 | MANTA ASFALTICA ELASTOMERICA EM POLIESTER 4 MM, TIPO III, CLASSE B, ACABAMENTO PP (NBR 9952) | M2 | 1,1000000 | 37.15 | #VALUE!
SINAPI | COMPOSICAO | 7319 | TINTA ASFALTICA IMPERMEABILIZANTE DISPERSA EM AGUA, PARA MATERIAIS CIMENTICIOS | L | 0,5660000 | 6.35 | #VALUE!
SINAPI | COMPOSICAO | 88243 | AJUDANTE ESPECIALIZADO COM ENCARGOS COMPLEMENTARES | H | 0,4500000 | 16.905 |  | #VALUE!
SINAPI | INSUMO | 88270 | IMPERMEABILIZADOR COM ENCARGOS COMPLEMENTARES | H | 0,4500000 | 21.2872 |  | #VALUE!
SINAPI | INSUMO | 88316 | SERVENTE COM ENCARGOS COMPLEMENTARES | H | 0,3000000 | 16.0593 |  | #VALUE!
TCPO | 10011000027 | 2.8 | Proteção mecânica de superfície sujeita a pouco trânsito com arg. de cimento e areia traço 1:7, e=3 cm | M2 | 110 |  | 9.16 | 23.1 | 32.26 | 1007.6 | 2541 | 3548.6 | 1005.9456 | 4554.5456
SINAPI | COMPOSIÇÃO | 88316 | Servente | h | 0.8 | 16.0593 |  | 12.8474
SINAPI | COMPOSIÇÃO | 88309 | Pedreiro | h | 0.5 | 20.504 |  | 10.252
SINAPI | INSUMO | 370 | Areia média lavada | m² | 0.023 | 55 | 1.265
SINAPI | INSUMO | 1382 | Cimento CP-32 | kg | 9.45 | 0.4586 | 4.3338
SINAPI | INSUMO | 38366 | Papel kraft betumado duplo | m² | 1.15 | 3.1 | 3.565
COMPOSIÇÃO PROPRIA | ADAPTADA | 2.9 | IMPERMEABILIZACAO DE SUPERFICIE COM MANTA ASFALTICA LIQUIDA - 3 DEMÃOS - Bautech ou similar | M2 | 110 |  | 19.16 | 7.02 | 26.18 | 2107.6 | 772.2 | 2879.8 | 816.3563 | 3696.1563
cotação |  |  | MANTA ASFÁLTICA LIQUIDA - Bautech ou similar | kg | 1 | 19.1583 | 19.1583
SINAPI | INSUMO | 88270 | IMPERMEABILIZADOR COM ENCARGOS COMPLEMENTARES | H | 0.33 | 21.2872 |  | 7.0248
COMPOSIÇÃO PROPRIA |  | 2.10 | SUPORTE MAO-FRANCESA EM ACO, ABAS IGUAIS 40 CM, CAPACIDADE MINIMA 70 KG, BRANCO - FIXAÇÃO DE CONDENSADORA NA ALVENARIA | ud | 26 |  | 19.13 | 4.01 | 23.14 | 497.38 | 104.26 | 601.64 | 170.551 | 772.191
cotação | insumo | 3759 | SUPORTE MAO-FRANCESA EM ACO, ABAS IGUAIS 30 CM, CAPACIDADE MINIMA 60 KG, BRANCO | ud | 1 | 19.13 | 19.13
SINAPI | composição | 88316 | SERVENTE COM ENCARGOS COMPLEMENTARES | H | 0.25 | 16.0593 |  | 4.0148
|  | 3 | FASE 01 - 1ª E 2ª VARA DO TRABALHO | [10 empty] | #VALUE!
|  |  | SERVIÇOS INICIAIS E DEMOLIÇÕES | [10 empty] | 18132.6481
(SINAPI) | 74220/1 | 3.1 | TAPUME DE CHAPA DE MADEIRA COMPENSADA, E= 6MM, COM PINTURA A CAL E REAPROVEITAMENTO DE 2X | M2 | 17.6 |  | 15.74 | 37.69 | 53.43 | 277.024 | 663.344 | 940.368 | 266.5725 | 1206.9405
SINAPI | COMPOSICAO | 88262 | CARPINTEIRO DE FORMAS COM ENCARGOS COMPLEMENTARES | H | 0.8 | 20.3871 |  | 16.3097
SINAPI | COMPOSICAO | 88310 | PINTOR COM ENCARGOS COMPLEMENTARES | H | 0.3 | 20.4261 |  | 6.1278
SINAPI | COMPOSICAO | 88316 | SERVENTE COM ENCARGOS COMPLEMENTARES | H | 0.95 | 16.0593 |  | 15.2563
SINAPI | INSUMO | 1106 | CAL HIDRATADA CH-I PARA ARGAMASSAS | KG | 0.6 | 0.28 | 0.168
SINAPI | INSUMO | 1351 | CHAPA DE MADEIRA COMPENSADA RESINADA PARA FORMA DE CONCRETO, DE *2,2 X 1,1* M, E = 6 MM | UN | 0.22727 | 19.02 | 4.3227
SINAPI | INSUMO | 4491 | PECA DE MADEIRA NATIVA / REGIONAL 7,5 X 7,5CM (3X3) NAO APARELHADA (P/FORMA) | M | 1.58 | 6.24 | 9.8592
SINAPI | INSUMO | 5061 | PREGO DE ACO POLIDO COM CABECA 18 X 27 (2 1/2 X 10) | KG | 0.15 | 7.2 | 1.08
SINAPI | INSUMO | 5333 | OLEO DE LINHACA | L | 0.0195 | 15.98 | 0.31161
(SINAPI) | 68053 | 3.2 | FORNECIMENTO/INSTALACAO LONA PLASTICA PRETA, PARA IMPERMEABILIZACAO, ESPESSURA 150 MICRAS. | M2 | 100 |  | 1.09 | 4.18 | 5.27 | 109 | 418 | 527 | 149.3922 | 676.3922
SINAPI | COMPOSICAO | 88316 | SERVENTE COM ENCARGOS COMPLEMENTARES | H | 0.26 | 16.0593 |  | 4.1754
SINAPI | INSUMO | 3777 | LONA PLASTICA PRETA, E= 150 MICRA | M2 | 1.17 | 0.93 | 1.0881
COMPOSIÇÃO PROPRIA |  | 3.3 | RETIRADA DE DIVISORIAS EM CHAPAS DE GESSO ACARTONADO, COM MONTANTES METALICOS | M² | 186.84 |  | 0 | 16.15 | 16.15 | 0 | 3017.466 | 3017.466 | 855.3815 | 3872.8475
SINAPI | COMPOSICAO | 88261 | CARPINTEIRO DE ESQUADRIA COM ENCARGOS COMPLEMENTARES | H | 0.8 | 20.1933 |  | 16.1547
(SINAPI) | 85334 ADAPTADA | 3.4 | RETIRADA DE ESQUADRIA DE MADEIRA | M² | 26.46 |  | 0 | 16.06 | 16.06 | 0 | 424.9476 | 424.9476 | 120.4628 | 545.4104
SINAPI | COMPOSICAO | 88316 | SERVENTE COM ENCARGOS COMPLEMENTARES | H | 1 | 16.0593 |  | 16.0593
(SINAPI) | 85372 | 3.5 | DEMOLICAO DE FORRO DE GESSO | M2 | 171.2 |  |  | 2.41 | 2.41 | 0 | 412.592 | 412.592 | 116.9602 | 529.5522
SINAPI | COMPOSICAO | 88316 | SERVENTE COM ENCARGOS COMPLEMENTARES | H | 0.15 | 16.0593 |  | 2.4089
(SINAPI) | 85376 SIMILARIDADE | 3.6 | DEMOLICAO DE PISO CERÂMICO | M2 | 337.41 |  | 0 | 5.43 | 5.43 | 0 | 1832.1363 | 1832.1363 | 519.368 | 2351.5043
SINAPI | COMPOSICAO | 88309 | PEDREIRO COM ENCARGOS COMPLEMENTARES | H | 0.03 | 20.504 |  | 0.61512
SINAPI | COMPOSICAO | 88316 | SERVENTE COM ENCARGOS COMPLEMENTARES | H | 0.3 | 16.0593 |  | 4.8178
(SINAPI) | 72215 | 3.7 | DEMOLICAO DE ALVENARIA DE ELEMENTOS CERAMICOS VAZADOS | M³ | 1.715 |  | 0 | 40.15 | 40.15 | 0 | 68.8572 | 68.8572 | 19.5194 | 88.3767
SINAPI | COMPOSICAO | 88316 | SERVENTE COM ENCARGOS COMPLEMENTARES | H | 2.5 | 16.0593 |  | 40.1482
COMPOSIÇÃO PROPRIA |  | 3.8 | LIXAMENTO E REMOÇÃO DE PINTURA ESMALTE ACETINADO - EM GUARDA CORPO R CORRIMÃO DA ESCADA | M² | 17.1 |  | 2.76 | 1.77 | 4.53 | 47.196 | 30.267 | 77.463 | 21.959 | 99.422
SINAPI | COMPOSICAO | 88316 | SERVENTE COM ENCARGOS COMPLEMENTARES | H | 0.11 | 16.0593 |  | 1.7665
SINAPI | INSUMO | 3768 | LIXA EM FOLHA PARA FERRO, NUMERO 150 | UN | 0.55 | 2.75 | 1.5125
SINAPI | INSUMO | 5320 | REMOVEDOR DE TINTA OLEO/ESMALTE VERNIZ | L | 0.044 | 28.28 | 1.2443
COTAÇÃO |  | 3.9 | CAÇAMBA PARA ENTULHO COMUM - locação - capacidade 5m³ | UD | 6 |  | 267 |  | 267 | 1602 | 0 | 1602 | 454.1298 | 2056.1298
COTAÇÃO |  | 3.10 | CAÇAMBA PARA ENTULHO ESPECIAL - GESSO - locação - capacidade 5m³ | UD | 4 |  | 700 |  | 700 | 2800 | 0 | 2800 | 793.7349 | 3593.7349
(SINAPI) | 89183 | 3.11 | TRANSPORTE HORIZONTAL/VERTICAL(ELEVADOR), SACOS 30 KG, CARRINHO PLATAFORMA - ENTULHO | M³ | 50 |  | 0.16 | 19.11 | 19.27 | 8 | 955.5 | 963.5 | 273.1298 | 1236.6298
SINAPI | COMPOSICAO | 88316 | SERVENTE COM ENCARGOS COMPLEMENTARES | H | 1.19 | 16.0593 |  | 19.1106
SINAPI | INSUMO | 37526 | SACO DE RAFIA PARA ENTULHO, NOVO, LISO (SEM CLICHE), *60 x 90* CM | UD | 0.074 | 2.22 | 0.16428
(SINAPI) | 73674 | 3.12 | ANDAIME PARA ALVENARIA EM MADEIRA DE 2A | M2 | 63.43 |  | 9.37 | 13.67 | 23.04 | 594.3391 | 867.0881 | 1461.4272 | 414.2806 | 1875.7078
SINAPI | COMPOSICAO | 88262 | CARPINTEIRO DE FORMAS COM ENCARGOS COMPLEMENTARES | H | 0.2 | 20.1933 |  | 4.0387
SINAPI | COMPOSICAO | 88316 | SERVENTE COM ENCARGOS COMPLEMENTARES | H | 0.6 | 16.0593 |  | 9.6356
SINAPI | INSUMO | 4004 | MADEIRA 2A QUALIDADE SERRADA NAO APARELHADA | M3 | 0.0016 | 1500 | 2.4
SINAPI | INSUMO | 5065 | PREGO DE ACO POLIDO COM CABECA 10 X 10 (7/8 X 17) | KG | 0.5 | 13.93 | 6.965
|  |  | PISOS | [10 empty] | 6155.4848
(SINAPI) | 87257 (PISO FORNECIDO PELO TRT) | 3.13 | ASSENTAMENTO DE PISO CERÂMICO CLASSE A, PEI V, dimensões 45X45 cm -assentado com argamassa colante ACI e rejunte flexível - PISO FORNECIDO PELO TRT | M2 | 337.41 |  | 4 | 8.63 | 12.63 | 1349.64 | 2911.8483 | 4261.4883 | 1208.0328 | 5469.5211
SINAPI | COMPOSICAO | 88256 | AZULEJISTA OU LADRILHISTA COM ENCARGOS COMPLEMENTARES | H | 0.31 | 19.0296 |  | 5.8992
SINAPI | COMPOSICAO | 88316 | SERVENTE COM ENCARGOS COMPLEMENTARES | H | 0.17 | 16.0593 |  | 2.7301
SINAPI | INSUMO | 1381 | ARGAMASSA COLANTE AC I PARA CERAMICAS | KG | 8.62 | 0.42 | 3.6204
SINAPI | INSUMO | 34357 | REJUNTE COLORIDO, CIMENTICIO | KG | 0.14 | 2.68 | 0.3752
COMPOSIÇÃO PROPRIA |  | 3.14 | CARGA /TRANSPORTE/DESCARGA MANUAL DE MATERIAL - DO IMÓVEL DO CAJURU ATÉ O LOCAL DA OBRA - APROXIMADAMENTE 10KM | M3 | 16.8705 |  | 0 | 31.68 | 31.68 | 0 | 534.4574 | 534.4574 | 151.5063 | 685.9637
| COMPOSICAO | 73467 | CAMINHÃO TOCO, PBT 14.300 KG, CARGA ÚTIL MÁX. 9.710 KG, DIST. ENTRE EIXOS 3,56 M, POTÊNCIA 185 CV, INCLUSIVE CARROCERIA FIXA ABERTA DE MADEIRA P/ TRANSPORTE GERAL DE CARGA SECA, DIMEN. APROX. 2,50 X 6,50 X 0,50 M - CHP DIURNO. AF_06/2014 | CHP | 0.2 | 101.65 |  | 20.33
SINAPI | COMPOSICAO | 88316 | SERVENTE COM ENCARGOS COMPLEMENTARES | H | 0.7 | 16.2139 |  | 11.3497
|  |  | PAREDES E PAINEIS | [10 empty] | 29522.6357
(TCPO ) | 6002000011 | 3.15 | PAREDE DE GESSO ACARTONADO SIMPLES INTERNA, ESPESSURA FINAL 100 MM | M2 | 28.13 |  | 71.35 | 0 | 71.35 | 2007.0755 | 0 | 2007.0755 | 568.9592 | 2576.0347
TCPO |  |  | PAREDE DE GESSO ACARTONADO SIMPLES INTERNA, ESPESSURA FINAL 100 MM | M2 | 1 | 71.35 | 71.35
(TCPO ) | 6002000012 | 3.16 | PAREDE DE GESSO ACARTONADO DUPLA INTERNA, ESPESSURA FINAL 125 MM | M2 | 192.096 |  | 104.97 | 0 | 104.97 | 20164.3171 | 0 | 20164.3171 | 5716.1151 | 25880.4322
TCPO |  |  | PAREDE DE GESSO ACARTONADO DUPLA INTERNA, ESPESSURA FINAL 125 MM | M2 | 1 | 104.97 | 104.97
composição própria |  | 3.17 | ADEQUAÇÃO E REINSTALAÇÃO DO BALCÃO DE ATENDIMENTO - adaptação/corte no tampo de granito e reinstalção deste sobre gesso acartondo e dois tubos e ço escovado 5cm - conforme detalhamento em projeto. | M | 4.8 |  | 87 | 86.06 | 173.06 | 417.6 | 413.088 | 830.688 | 235.4807 | 1066.1687
SINAPI | COMPOSICAO | 88309 | Pedreiro | h | 1 | 20.504 |  | 20.504
SINAPI | COMPOSICAO | 88316 | Servente | h | 1 | 16.0593 |  | 16.0593
SINAPI | COMPOSICAO | 88274 | MARMORISTA/GRANITEIRO COM ENCARGOS COMPLEMENTARES | h | 2.5 | 19.5255 |  | 48.8137
TCPO | COMPOSICAO | 6002000011 | Parede de gesso acartonado simples (altura: 0,90 m / espessura: 100,00 mm) | m² | 1.2 | 71.34 | 85.608
SINAPI | COMPOSICAO | 88629 | Argamassa traço 1:3 (cimento e areia média), preparo manual. | M³ | 0.005 | 415.54 | 1.3902 | 0.68745
|  |  | VERGAS | [10 empty] | 846.2069
VERGAS /CONTRAVERGAS
(SINAPI) | 92448 | 3.18 | MONTAGEM E DESMONTAGEM DE FÔRMA DE VIGA, EM MADEIRA SERRADA - EXECUÇÃO DAS VERGAS | M2 | 2.42 |  | 43.5 | 39.08 | 82.58 | 105.27 | 94.5736 | 199.8436 | 56.651 | 256.4946
SINAPI | COMPOSICAO | 88239 | AJUDANTE DE CARPINTEIRO COM ENCARGOS COMPLEMENTARES | H | 0.3 | 16.6517 |  | 4.9955
SINAPI | COMPOSICAO | 88262 | CARPINTEIRO DE FORMAS COM ENCARGOS COMPLEMENTARES | H | 1.672 | 20.3871 |  | 34.0872
SINAPI | COMPOSICAO | 92270 | FABRICAÇÃO DE FÔRMA PARA VIGAS, COM MADEIRA SERRADA, E = 25 MM. AF_12/2015 | M2 | 0.419 | 47.56 | 19.9276
SINAPI | COMPOSICAO | 92273 | FABRICAÇÃO DE ESCORAS DO TIPO PONTALETE, EM MADEIRA. AF_12/2015 | M | 1.879 | 11.25 | 21.1388
SINAPI | INSUMO | 2692 | DESMOLDANTE PROTETOR PARA FORMAS DE MADEIRA, DE BASE OLEOSA EMULSIONADA EM AGUA | L | 0.017 | 5.73 | 0.09741
SINAPI | INSUMO | 6193 | TABUA MADEIRA 2A QUALIDADE 2,5 X 20,0CM (1 X 8") NAO APARELHADA | MES | 0.328 | 5.29 | 1.7351
SINAPI | INSUMO | 40304 | PREGO DE ACO POLIDO COM CABECA DUPLA 17 X 27 (2 1/2 X 11) (COLETADO CAIXA) | KG | 0.066 | 9.04 | 0.59664
SINAPI
(SINAPI) | 92720 | 3.19 | CONCRETAGEM, FCK = 25 MPA - LANÇAMENTO, ADENSAMENTO E ACABAMENTO | M3 | 0.165 |  | 270.47 | 26.98 | 297.45 | 44.6275 | 4.4517 | 49.0793 | 13.9128 | 62.9921
SINAPI | COMPOSICAO | 88262 | CARPINTEIRO DE FORMAS COM ENCARGOS COMPLEMENTARES | H | 0.192 | 20.3871 |  | 3.9143
SINAPI | COMPOSICAO | 88309 | PEDREIRO COM ENCARGOS COMPLEMENTARES | H | 0.191 | 20.504 |  | 3.9163
SINAPI | COMPOSICAO | 88316 | SERVENTE COM ENCARGOS COMPLEMENTARES | H | 1.1922 | 16.0593 |  | 19.1459
SINAPI | COMPOSICAO | 90586 | VIBRADOR DE IMERSÃO, DIÂMETRO DE PONTEIRA 45MM, MOTOR ELÉTRICO TRIFÁSICO POTÊNCIA DE 2 CV - CHP DIURNO. AF_06/2015 | CHP | 0.068 | 2.22 | 0.15096
SINAPI | COMPOSICAO | 90587 | VIBRADOR DE IMERSÃO, DIÂMETRO DE PONTEIRA 45MM, MOTOR ELÉTRICO TRIFÁSICO POTÊNCIA DE 2 CV - CHI DIURNO. AF_06/2015 | CHI | 0.131 | 1.59 | 0.20829
SINAPI | INSUMO | 1527 | CONCRETO USINADO BOMBEAVEL, CLASSE DE RESISTENCIA C25, COM BRITA 0 E 1, SLUMP = 100 +/- 20 MM, INCLUI SERVICO DE BOMBEAMENTO (NBR 8953) | M3 | 1.103 | 244.89 | 270.1137
(SINAPI) | 73990/1 | 3.20 | ARMACAO ACO CA- 5 0 P/ 1 , 0M3 DE CONCRETO | m³ | 0.165 |  | 294.42 | 196.28 | 490.7 | 48.5793 | 32.3862 | 80.9655 | 22.9518 | 103.9173
SINAPI | COMPOSICAO | 92917 | ARMAÇÃO DE FUNDAÇÕES E ESTRUTURAS DE CONCRETO ARMADO, EXCETO VIGAS, PILARES E LAJES (DE EDIFÍCIOS DE MÚLTIPLOS PAVIMENTOS, EDIFICAÇÃO TÉRREA OU SOBRADO), UTILIZANDO AÇO CA-50 DE 8.0 MM - MONTAGEM. AF_12/2015 | KG | 21.545 | 10.19 | 131.7261 | 87.8174 | 219.5436
SINAPI | COMPOSICAO | 92922 | ARMAÇÃO DE FUNDAÇÕES E ESTRUTURAS DE CONCRETO ARMADO, EXCETO VIGAS, PILARES E LAJES (DE EDIFÍCIOS DE MÚLTIPLOS PAVIMENTOS, EDIFICAÇÃO TÉRREA OU SOBRADO), UTILIZANDO AÇO CA-50 DE 16.0 MM - MONTAGEM. AF_12/2015 | KG | 55 | 4.93 | 162.69 | 108.46
(SINAPI) | 87529 | 3.21 | REQUADRO DE VÃO - MASSA ÚNICA, PARA RECEBIMENTO DE PINTURA, EM ARGAMASSA TRAÇO 1:2:8, ESPESSURA DE 20MM | M2 | 14 |  | 7.92 | 15.61 | 23.53 | 110.88 | 218.54 | 329.42 | 93.3829 | 422.8029
SINAPI | COMPOSICAO | 87292 | ARGAMASSA TRAÇO 1:2:8 (CIMENTO, CAL E AREIA MÉDIA) PARA EMBOÇO/MASSA ÚNICA/ASSENTAMENTO DE ALVENARIA DE VEDAÇÃO, PREPARO MECÂNICO COM BETONEIRA 400 L. | M3 | 0.0373 | 298.96 | 7.9236 | 3.2276
SINAPI | COMPOSICAO | 88309 | PEDREIRO COM ENCARGOS COMPLEMENTARES | H | 0.47 | 20.504 |  | 9.6369
| COMPOSICAO | 88316 | SERVENTE COM ENCARGOS COMPLEMENTARES | H | 0.171 | 16.0593 |  | 2.7461
|  |  | ESQUADRIAS | [10 empty] | 14953.5368
(SINAPI) | 90843 | 3.22 | PORTA DE MADEIRA COMPENSADA LISA, 80X210X3, 5CM, inclusive batentes e alisares, 03 dobradiças com anéis e fechadura de embutir completa Papaiz ou similar (conforme Memorial Descritivo). | UD | 10 |  | 454.7 | 239.17 | 693.87 | 4547 | 2391.7 | 6938.7 | 1966.9601 | 8905.6601
SINAPI | COMPOSICAO | 90802 | ADUELA / MARCO / BATENTE PARA PORTA DE 80X210CM, PADRÃO MÉDIO - FORNECIMENTO E MONTAGEM. AF_08/2015 | UN | 1 | 191.32 | 107.55 | 83.77
SINAPI | COMPOSICAO | 90817 | ADUELA / MARCO / BATENTE PARA PORTA DE 80X210CM, FIXAÇÃO COM ARGAMASSA UN CR 72,00 - SOMENTE INSTALAÇÃO. AF_08/2015_P | UN | 1 | 71.19 | 8.61 | 62.58
SINAPI | COMPOSICAO | 90822 | PORTA DE MADEIRA PARA PINTURA, SEMI-OCA (LEVE OU MÉDIA), 70X210CM, ESPESSURA DE 3,5CM, INCLUSO DOBRADIÇAS - FORNECIMENTO E INSTALAÇÃO. AF_08/2015 | UN | 1 | 289.09 | 245.36 | 43.64
SINAPI | COMPOSICAO | 90828 | ALIZAR / GUARNIÇÃO DE 5X1,5CM PARA PORTA DE 80X210CM FIXADO COM PREGOS, PADRÃO MÉDIO - FORNECIMENTO E INSTALAÇÃO. AF_08/2015 | UN | 2 | 29.46 | 38 | 20.92
SINAPI | COMPOSICAO | 90830 | FECHADURA DE EMBUTIR COM CILINDRO, EXTERNA, COMPLETA, ACABAMENTO PADRÃO MÉDIO, INCLUSO EXECUÇÃO DE FURO - FORNECIMENTO E INSTALAÇÃO. AF_08/2015 | UN | 1 | 83.44 | 55.18 | 28.26
(SINAPI) | 90843 (PORTA ACÚSTICA FORNCIDA PELO TRT) | 3.23 | (PAC )PORTA DE MADEIRA ACUSTICA, 90X210 cm - FORNECIDA MONTADA PELO TRT | UD | 4 |  | 0 | 239.17 | 239.17 | 0 | 956.68 | 956.68 | 271.1965 | 1227.8765
SINAPI | COMPOSICAO | 90802 | ADUELA / MARCO / BATENTE PARA PORTA DE 80X210CM, PADRÃO MÉDIO - FORNECIMENTO E MONTAGEM. AF_08/2015 | UN | 1 | 191.32 |  | 83.77
SINAPI | COMPOSICAO | 90817 | ADUELA / MARCO / BATENTE PARA PORTA DE 80X210CM, FIXAÇÃO COM ARGAMASSA UN CR 72,00 - SOMENTE INSTALAÇÃO. AF_08/2015_P | UN | 1 | 71.19 |  | 62.58
SINAPI | COMPOSICAO | 90822 | PORTA DE MADEIRA PARA PINTURA, SEMI-OCA (LEVE OU MÉDIA), 70X210CM, ESPESSURA DE 3,5CM, INCLUSO DOBRADIÇAS - FORNECIMENTO E INSTALAÇÃO. AF_08/2015 | UN | 1 | 289.09 |  | 43.64
SINAPI | COMPOSICAO | 90828 | ALIZAR / GUARNIÇÃO DE 5X1,5CM PARA PORTA DE 80X210CM FIXADO COM PREGOS, PADRÃO MÉDIO - FORNECIMENTO E INSTALAÇÃO. AF_08/2015 | UN | 2 | 29.46 |  | 20.92
SINAPI | COMPOSICAO | 90830 | FECHADURA DE EMBUTIR COM CILINDRO, EXTERNA, COMPLETA, ACABAMENTO PADRÃO MÉDIO, INCLUSO EXECUÇÃO DE FURO - FORNECIMENTO E INSTALAÇÃO. AF_08/2015 | UN | 1 | 83.44 |  | 28.26
COMPOSIÇÃO PROPRIA | 72897 | 3.24 | CARGA /TRANSPORTE/DESCARGA MANUAL DE MATERIAL - DO IMÓVEL DO CAJURU ATÉ O LOCAL DA OBRA - APROXIMADAMENTE 10KM | M3 | 3.68 |  | 0 | 31.68 | 31.68 | 0 | 116.5824 | 116.5824 | 33.0484 | 149.6308
| COMPOSICAO | 73467 | CAMINHÃO TOCO, PBT 14.300 KG, CARGA ÚTIL MÁX. 9.710 KG, DIST. ENTRE EIXOS 3,56 M, POTÊNCIA 185 CV, INCLUSIVE CARROCERIA FIXA ABERTA DE MADEIRA P/ TRANSPORTE GERAL DE CARGA SECA, DIMEN. APROX. 2,50 X 6,50 X 0,50 M - CHP DIURNO. AF_06/2014 | CHP | 0.2 | 101.65 |  | 20.33
SINAPI | COMPOSICAO | 88316 | SERVENTE COM ENCARGOS COMPLEMENTARES | H | 0.7 | 16.2139 |  | 11.3497
ESQUADRIAS DE VIDRO TEMPERADO 10MM
composição própria |  | 3.25 | REINSTALAÇÃO DE PORTA EM VIDRO TEMPERADO (0,90X2,10)CM E PAINEL FIXO DE VIDRO TEMPERADO | M² | 3.78 |  | 0 | 60.49 | 60.49 | 0 | 228.6522 | 228.6522 | 64.8176 | 293.4698
SINAPI | COMPOSICAO | 85010 | CAIXILHO FIXO, DE ALUMINIO, PARA VIDRO | m² | 1 |  |  | 43.3
SINAPI | COMPOSICAO | 72119 | VIDRO TEMPERADO INCOLOR, ESPESSURA 8MM, FORNECIMENTO E INSTALACAO | m² | 1 |  |  | 17.19
composição própria |  | 3.26 | FORNECIMENTO E INSTALAÇÃODE PAINEL DE VIDRO TEMPERADO FIXO - ESQUADRIA EM ALUMINIO ANODIZADO NATURAL - INCLUSO ACESSÓRIOS E INSTALAÇÃO | M² | 6.3 |  | 480.81 | 60.49 | 541.3 | 3029.103 | 381.087 | 3410.19 | 966.7096 | 4376.8996
SINAPI | COMPOSICAO | 85010 | CAIXILHO FIXO, DE ALUMINIO, PARA VIDRO | m² | 1 | 365.03 | 321.73 | 43.3
SINAPI | COMPOSICAO | 72119 | VIDRO TEMPERADO INCOLOR, ESPESSURA 8MM, FORNECIMENTO E INSTALACAO | m² | 1 | 176.27 | 159.08 | 17.19
|  |  | FORROS | [10 empty] | 43951.4711
(TCPO) | 21002000003 | 3.27 | FORRO DE GESSO ACARTONADO REMOVÍVEL - com película vinílica branca, apoiados em perfis metálicos tipo "T" suspensos por pendurais rígidos (comprimento: 0,65 m / espessura: 9 mm / largura: 0,65 m) - INSTALADO - inclusive acabamentos de borda e acessórios | M2 | 253.72 |  | 79.03 | 0 | 79.03 | 20051.4916 | 0 | 20051.4916 | 5684.1317 | 25735.6233
TCPO |  |  | FORRO DE GESSO ACARTONADO REMOVÍVEL - com película vinílica branca, apoiados em perfis metálicos tipo "T" suspensos por pendurais rígidos (comprimento: 0,65 m / espessura: 9 mm / largura: 0,65 m) - INSTALADO - inclusive acabamentos de borda e acessórios | M2 | 1 | 79.03 | 79.03 | - |  |  | -
TCPO | 21.001.000001. | 3.28 | Forro acústico de fibra mineral removível, apoiados em perfis metálicos suspensos por perfis rígidos comprimento: 625 mm / espessura: 16 mm / largura: 625 mm / tipo: "T" | M2 | 144.21 |  | 54.16 | 34.55 | 88.71 | 7810.4136 | 4982.4555 | 12792.8691 | 3626.4809 | 16419.35
SINAPI | COMPOSICAO | 88279 | MONTADOR ELETROMECÃNICO COM ENCARGOS COMPLEMENTARES | H | 1.319 | 26.1964 |  | 34.553
TCPO |  |  | Forro acústico de fibra mineral removível, apoiados em perfis metálicos suspensos por perfis rígidos comprimento: 625 mm / espessura: 16 mm / largura: 625 mm / tipo: "T" | M2 | 1 | 54.16 | 54.16 | - |  |  | -
TCPO | 21002000006 | 3.29 | Forro de gesso acartonado fixo monolítico, suspensos por pendurais de arame galvanizado nº18 painel, e=12,5 mm - ENVELOPAMENTO DAS REDES - INSTALADO | M2 | 27.2 |  | 51.46 | 0 | 51.46 | 1399.712 | 0 | 1399.712 | 396.7858 | 1796.4978
TCPO |  |  | Forro de gesso acartonado fixo monolítico, suspensos por pendurais de arame galvanizado nº18 painel, e=12,5 mm - ENVELOPAMENTO DAS REDES - INSTALADO | M2 | 1 | 51.46 | 51.46 | - |  |  | -
|  |  | RODAPÉS E SOLEIRAS | [10 empty] | 8647.5206
SINAPI | 84162 + cotação | 3.30 | Rodapé em Poliuretano - Referência Técnica: Santa Luzia Moderna 478 15mm x 5cm x 2,40m (Barra) Branco, fixado sobre conforme orientação do fabricante | M | 351.62 |  | 11.78 | 5.56 | 17.34 | 4142.0836 | 1955.0072 | 6097.0908 | 1728.3835 | 7825.4743
SINAPI | COMPOSICAO | 88243 | AJUDANTE DE CARPINTEIRO | H | 0.15 | 16.905 |  | 2.5358
SINAPI | COMPOSICAO | 88261 | CARPINTEIRO | H | 0.15 | 20.1933 |  | 3.029
SINAPI | INSUMO | 1339 | COLA A BASE DE RESINA SINTETICA PARA CHAPA DE LAMINADO MELAMINICO | KG | 0.04 | 17.44 | 0.6976
COTAÇÃO |  |  | RODAPÉ SANTA LUZIA MODERNA 478 15mm x 5cm x 2,40m (Barra) Branco | M | 1.15 | 9.6333 | 11.0783
composição propria | ADAPTADA SINAPI 84161 | 3.31 | SOLEIRA EM GRANITO, POLIDO, TIPO ANDORINHA/ QUARTZ/ CASTELO/ CORUMBA OU OUTROS EQUIVALENTES DA REGIAO, L= *15* CM, E= *2,0* CM | M | 11.3 |  | 45.1 | 11.58 | 56.68 | 509.63 | 130.854 | 640.484 | 181.5623 | 822.0463
SINAPI | COMPOSICAO | 87373 | ARGAMASSA TRAÇO 1:4 (CIMENTO E AREIA MÉDIA) PARA CONTRAPISO, PREPARO MANUAL. AF_06/2014 | M3 | 0.003 | 472.03 | 0.86253 | 0.55356
SINAPI | COMPOSICAO | 88274 | MARMORISTA/GRANITEIRO COM ENCARGOS COMPLEMENTARES | H | 0.4 | 19.5255 |  | 7.8102
SINAPI | COMPOSICAO | 88316 | SERVENTE COM ENCARGOS COMPLEMENTARES | H | 0.2 | 16.0593 |  | 3.2119
SINAPI | INSUMO | 20232 | SOLEIRA EM GRANITO, POLIDO, TIPO ANDORINHA/ QUARTZ/ CASTELO/ CORUMBA OU OUTROS EQUIVALENTES DA REGIAO, L= *15* CM, E= *2,0* CM | M | 1 | 44.24 | 44.24
|  |  | PINTURAS | [10 empty] | 32233.8486
(SINAPI) | 88483 | 3.32 | APLICAÇÃO DE FUNDO SELADOR LÁTEX PVA EM PAREDES, UMA DEMÃO - EM DIVISÓRIA DE GESSO ACARTONADO NOVO | M2 | 440.452 |  | 1.68 | 0.71 | 2.39 | 739.9594 | 312.7209 | 1052.6803 | 298.4104 | 1351.0907
SINAPI | COMPOSICAO | 88310 | PINTOR COM ENCARGOS COMPLEMENTARES | H | 0.027 | 20.4261 |  | 0.5515
SINAPI | COMPOSICAO | 88316 | SERVENTE COM ENCARGOS COMPLEMENTARES | H | 0.01 | 16.0593 |  | 0.16059
SINAPI | INSUMO | 6090 | SELADOR PVA PAREDES INTERNAS | UN | 0.16 | 10.52 | 1.6832
(SINAPI) | 88497 | 3.33 | EMASSAMENTO COM MASSA PVA - duas demão - EM DIVISÓRIA DE GESSO ACARTONADO NOVA E ABERTURA DE VÃO EM ALVENARIA | M2 | 440.452 |  | 3.68 | 8.2 | 11.88 | 1620.8634 | 3611.7064 | 5232.5698 | 1483.3119 | 6715.8816
SINAPI | COMPOSICAO | 88310 | PINTOR COM ENCARGOS COMPLEMENTARES | H | 0.312 | 20.4261 |  | 6.3729
SINAPI | COMPOSICAO | 88316 | SERVENTE COM ENCARGOS COMPLEMENTARES | H | 0.114 | 16.0593 |  | 1.8308
SINAPI | INSUMO | 3767 | LIXA EM FOLHA PARA PAREDE OU MADEIRA, NUMERO 120 (COR VERMELHA) | UN | 0.06 | 0.65 | 0.039
SINAPI | INSUMO | 4051 | MASSA CORRIDA PVA PARA PAREDES INTERNAS | 18L | 0.0489 | 74.5 | 3.6431
(SINAPI) | 88489 | 3.34 | PINTURA LATEX ACRILICA AMBIENTES INTERNOS/EXTERNOS, duas demão - PAREDES | M2 | 1156.856 |  | 5.15 | 4.93 | 10.08 | 5957.8084 | 5703.3001 | 11661.1085 | 3305.6531 | 14966.7616
SINAPI | COMPOSICAO | 88310 | PINTOR COM ENCARGOS COMPLEMENTARES | H | 0.187 | 20.4261 |  | 3.8197
SINAPI | COMPOSICAO | 88316 | SERVENTE COM ENCARGOS COMPLEMENTARES | H | 0.069 | 16.0593 |  | 1.1081
SINAPI | INSUMO | 7356 | TINTA ACRILICA PREMIUM, COR BRANCO FOSCO | L | 0.33 | 15.6 | 5.148
(SINAPI) | 88489 | 3.35 | PINTURA LATEX ACRILICA AMBIENTES INTERNOS/EXTERNOS, duas demão - FORROS | M2 | 251.32 |  | 5.15 | 4.93 | 10.08 | 1294.298 | 1239.0076 | 2533.3056 | 718.1332 | 3251.4388
SINAPI | COMPOSICAO | 88310 | PINTOR COM ENCARGOS COMPLEMENTARES | H | 0.187 | 20.4261 |  | 3.8197
SINAPI | COMPOSICAO | 88316 | SERVENTE COM ENCARGOS COMPLEMENTARES | H | 0.069 | 16.0593 |  | 1.1081
SINAPI | INSUMO | 7356 | TINTA ACRILICA PREMIUM, COR BRANCO FOSCO | L | 0.33 | 15.6 | 5.148
(SINAPI) | 74145/1 | 3.36 | PINTURA ESMALTE ACETINADO, duas demãos sobre superfície metálica, incluindo uma demão de fundo anitcorrosivo - aplicado EM GUARDA CORPO R CORRIMÃO DA ESCADA - COR CINZA | M² | 17.1 |  | 9.44 | 6.06 | 15.5 | 161.424 | 103.626 | 265.05 | 75.1355 | 340.1855
SINAPI | COMPOSICAO | 88310 | PINTOR COM ENCARGOS COMPLEMENTARES | H | 0.21 | 20.4261 |  | 4.2895
SINAPI | COMPOSICAO | 88316 | SERVENTE COM ENCARGOS COMPLEMENTARES | H | 0.11 | 16.0593 |  | 1.7665
SINAPI | INSUMO | 3768 | LIXA EM FOLHA PARA FERRO, NUMERO 150 | UN | 0.55 | 2.75 | 1.5125
SINAPI | INSUMO | 5320 | REMOVEDOR DE TINTA OLEO/ESMALTE VERNIZ | L | 0.044 | 28.28 | 1.2443
SINAPI | INSUMO | 7288 | TINTA ESMALTE SINTETICO FOSCO | L | 0.176 | 22.4 | 3.9424
SINAPI | INSUMO | 7307 | FUNDO PARA GALVANIZADO | L | 0.132 | 20.77 | 2.7416
PINTURA EM DUTOS DE INSULFLAMENTO/EXAUSTÃO EM METAL
(SINAPI) | 74145/1 | 3.37 | PINTURA ESMALTE FOSCO, duas demãos sobre superfície metálica, incluindo uma demão de fundo anitcorrosivo | M² | 58.5187 |  | 9.44 | 6.06 | 15.5 | 552.417 | 354.6236 | 907.0406 | 257.1249 | 1164.1656
SINAPI | COMPOSICAO | 88310 | PINTOR COM ENCARGOS COMPLEMENTARES | H | 0.21 | 20.4261 |  | 4.2895
SINAPI | COMPOSICAO | 88316 | SERVENTE COM ENCARGOS COMPLEMENTARES | H | 0.11 | 16.0593 |  | 1.7665
SINAPI | INSUMO | 3768 | LIXA EM FOLHA PARA FERRO, NUMERO 150 | UN | 0.55 | 2.75 | 1.5125
SINAPI | INSUMO | 5320 | REMOVEDOR DE TINTA OLEO/ESMALTE VERNIZ | L | 0.044 | 28.28 | 1.2443
SINAPI | INSUMO | 7288 | TINTA ESMALTE SINTETICO FOSCO | L | 0.176 | 22.4 | 3.9424
SINAPI | INSUMO | 7307 | FUNDO PARA GALVANIZADO | L | 0.132 | 20.77 | 2.7416
PINTURA EM ESQUADRIAS E RODAPÉS DE MADEIRA
(SINAPI) | 74065/2 | 3.38 | PINTURA ESMALTE ACETINADO PARA MADEIRA, DUAS DEMAOS, SOBRE FUNDO NIVELADOR BRANCO | M2 | 105.84 |  | 8.13 | 13.79 | 21.92 | 860.4792 | 1459.5336 | 2320.0128 | 657.6697 | 2977.6825
SINAPI | COMPOSICAO | 88310 | PINTOR COM ENCARGOS COMPLEMENTARES | H | 0.4 | 20.4261 |  | 8.1704
SINAPI | COMPOSICAO | 88316 | SERVENTE COM ENCARGOS COMPLEMENTARES | H | 0.35 | 16.0593 |  | 5.6208
SINAPI | INSUMO | 3767 | LIXA EM FOLHA PARA PAREDE OU MADEIRA, NUMERO 120 (COR VERMELHA) | UN | 0.4 | 0.65 | 0.26
SINAPI | INSUMO | 5318 | SOLVENTE DILUENTE A BASE DE AGUARRAS | L | 0.04 | 10.52 | 0.4208
SINAPI | INSUMO | 6086 | FUNDO SINTETICO NIVELADOR BRANCO FOSCO PARA MADEIRA | GL | 0.056 | 74.13 | 4.1513
| INSUMO | 7311 | TINTA ESMALTE SINTETICO PREMIUM ACETINADO | L | 0.16 | 20.6 | 3.296
(SINAPI) | 40905 | 3.39 | VERNIZ SINTETICO EM MADEIRA, DUAS DEMAOS - RODAPÉS | M2 | 11.085 |  | 6.78 | 12.99 | 19.77 | 75.1563 | 143.9941 | 219.1505 | 62.1241 | 281.2745
SINAPI | COMPOSICAO | 88310 | PINTOR COM ENCARGOS COMPLEMENTARES | H | 0.4 | 20.4261 |  | 8.1704
SINAPI | COMPOSICAO | 88316 | SERVENTE COM ENCARGOS COMPLEMENTARES | H | 0.3 | 16.0593 |  | 4.8178
SINAPI | INSUMO | 3767 | LIXA EM FOLHA PARA PAREDE OU MADEIRA, NUMERO 120 (COR VERMELHA) | UN | 1 | 0.65 | 0.65
SINAPI | INSUMO | 5318 | SOLVENTE DILUENTE A BASE DE AGUARRAS | L | 0.04 | 10.52 | 0.4208
SINAPI | INSUMO | 10475 | VERNIZ SINTETICO BRILHANTE PARA MADEIRA TIPO COPAL, USO INTERNO | L | 0.27 | 21.14 | 5.7078
COMPOSIÇÃO PRÓPRIA |  | 3.40 | REINSTALAÇÃO DE PROTETOR DE PAREDES - BATE MACAS | M | 44 |  | 16.9 | 4.09 | 20.99 | 743.6 | 179.96 | 923.56 | 261.8078 | 1185.3678
SINAPI | COMPOSICAO | 88310 | PINTOR COM ENCARGOS COMPLEMENTARES | H | 0.2 | 20.4261 |  | 4.0852
COTAÇÃO | INSUMO |  | FITA ADESIVA DUPLA FACE | M | 2 | 8.45 | 16.9
|  |  | CLIMATIZAÇÃO | [10 empty] | #VALUE!
COMPOSIÇÃO PROPRIA |  | 3.41 | REMOÇÃO DAS LINHAS FRIGORÍGENAS EXISTENTES | UD | 6 |  | 0 | 84.51 | 84.51 | 0 | 507.06 | 507.06 | 143.7397 | 650.7997
SINAPI | COMPOSICAO | 88279 | MONTADOR ELETROMECÃNICO COM ENCARGOS COMPLEMENTARES | H | 2 | 26.1964 |  | 52.3928
SINAPI | COMPOSICAO | 88316 | SERVENTE COM ENCARGOS COMPLEMENTARES | H | 2 | 16.0593 |  | 32.1186
COMPOSIÇÃO PROPRIA |  | 3.42 | REMOÇÃO DE EQUIPAMENTOS DE AR CONDICIONADO EXITENTES | UD | 6 |  | 0 | 42.26 | 42.26 | 0 | 253.56 | 253.56 | 71.8784 | 325.4384
SINAPI | COMPOSICAO | 2437 | MONTADOR DE MAQUINAS | H | 1 | 26.1964 |  | 26.1964
SINAPI | COMPOSICAO | 88316 | SERVENTE COM ENCARGOS COMPLEMENTARES | H | 1 | 16.0593 |  | 16.0593
COMPOSIÇÃO PROPRIA |  | 3.43 | INSTALAÇÃO DE EQUIPAMENTOS DE AR CONDICIONADO | UD | 6 |  | 0 | 63.38 | 63.38 | 0 | 380.28 | 380.28 | 107.8005 | 488.0805
cotação | insumo |  | Pés de borracha para condensadora | cj | 1 | 18.92 | 18.92
SINAPI | COMPOSICAO | 2437 | MONTADOR DE MAQUINAS | H | 1.5 | 26.1964 |  | 39.2946
SINAPI | COMPOSICAO | 88316 | SERVENTE COM ENCARGOS COMPLEMENTARES | H | 1.5 | 16.0593 |  | 24.0889
COMPOSIÇÃO PROPRIA | 72897 | 3.44 | CARGA /TRANSPORTE/DESCARGA MANUAL DE MATERIAL -EQUIPAMENTO DE AR CONDICIONADO - DO IMÓVEL DO CAJURU ATÉ O LOCAL DA OBRA - APROXIMADAMENTE 10KM | M3 | 2.7 |  | 0 | 31.68 | 31.68 | 0 | 85.536 | 85.536 | 24.2475 | 109.7835
| COMPOSICAO | 73467 | CAMINHÃO TOCO, PBT 14.300 KG, CARGA ÚTIL MÁX. 9.710 KG, DIST. ENTRE EIXOS 3,56 M, POTÊNCIA 185 CV, INCLUSIVE CARROCERIA FIXA ABERTA DE MADEIRA P/ TRANSPORTE GERAL DE CARGA SECA, DIMEN. APROX. 2,50 X 6,50 X 0,50 M - CHP DIURNO. AF_06/2014 | CHP | 0.2 | 101.65 |  | 20.33
SINAPI | COMPOSICAO | 88316 | SERVENTE COM ENCARGOS COMPLEMENTARES | H | 0.7 | 16.2139 |  | 11.3497
(SINAPI) | 89865 + isolamento do dreno | 3.45 | TUBO, PVC, SOLDÁVEL, DN 25MM, INSTALADO EM DRENO DE AR-CONDICIONADO - FORNECIMENTO E INSTALAÇÃO. AF_12/2014 | M | 35.6 |  | #VALUE! | #VALUE! | #VALUE! | #VALUE! | #VALUE! | #VALUE! | #VALUE! | #VALUE!
SINAPI | insumo | 9868 | TUBO PVC, SOLDAVEL, DN 25 MM, AGUA FRIA (NBR-5648) | M | 1,0500000 | 3.22 | #VALUE!
| insumo | 38383 | LIXA D'AGUA EM FOLHA, GRAO 100 | UN | 0,0630000 | 1.56 | #VALUE!
SINAPI | composição | 88248 | AUXILIAR DE ENCANADOR OU BOMBEIRO HIDRÁULICO COM ENCARGOS COMPLEMENTARES | H | 0,1900000 | 16.681 |  | #VALUE!
SINAPI | composição | 88267 | ENCANADOR OU BOMBEIRO HIDRÁULICO COM ENCARGOS COMPLEMENTARES | H | 0,1900000 | 20.465 |  | #VALUE!
TCPO | insumo |  | Borracha esponjosa com estrutura celular fechada, para isolamento térmico de tubulações Ø 1/4" | M | 1 | 3.05 | 3.05
composição própria | adaptada do sinapi 89865 | 3.46 | TUBO, PVC, SOLDÁVEL, DN 32MM, INSTALADO EM DRENO DE AR-CONDICIONADO - FORNECIMENTO E INSTALAÇÃO. AF_12/2014 | M | 40 |  | #VALUE! | #VALUE! | #VALUE! | #VALUE! | #VALUE! | #VALUE! | #VALUE! | #VALUE!
SINAPI | insumo | 9869 | TUBO PVC, SOLDAVEL, DN 32 MM, AGUA FRIA (NBR-5648) | M | 1,0500000 | 6.89 | #VALUE!
| insumo | 38383 | LIXA D'AGUA EM FOLHA, GRAO 100 | UN | 0,0630000 | 1.56 | #VALUE!
SINAPI | composição | 88248 | AUXILIAR DE ENCANADOR OU BOMBEIRO HIDRÁULICO COM ENCARGOS COMPLEMENTARES | H | 0,1900000 | 16.681 |  | #VALUE!
SINAPI | composição | 88267 | ENCANADOR OU BOMBEIRO HIDRÁULICO COM ENCARGOS COMPLEMENTARES | H | 0,1900000 | 20.465 |  | #VALUE!
TCPO | insumo |  | Borracha esponjosa com estrutura celular fechada, para isolamento térmico de tubulações Ø 1/4" | M | 1 | 3.05 | 3.05
(SINAPI) | 83636 | 3.47 | DUTO CHAPA GALVANIZADA NUM 26 P/ AR CONDICIONADO - insulflamento e exaustão - inclusive peris de reforção, acabamentos e fixação em laje com barras. | M2 | 78.025 |  | #VALUE! | #VALUE! | #VALUE! | #VALUE! | #VALUE! | #VALUE! | #VALUE! | #VALUE!
SINAPI | INSUMO | 11051 | CHAPA DE ACO GALVANIZADA BITOLA GSG 26, E = 0,50 MM (4,00 KG/M2) | KG | 5,4648000 | 7.66 | #VALUE!
SINAPI | COMPOSIÇÃO | 88243 | AJUDANTE ESPECIALIZADO COM ENCARGOS COMPLEMENTARES | H | 0,3000000 | 16.905 |  | #VALUE!
SINAPI | COMPOSIÇÃO | 88279 | MONTADOR ELETROMECÃNICO COM ENCARGOS COMPLEMENTARES | H | 0,3000000 | 26.1964 |  | #VALUE!
COMPOSIÇÃO PRÓPRIA | adaptada TCPO 17010.8.1.13 | 3.48 | CONDICIONADOR de ar tipo Split, quente/frio, SISTEMA INVERTER - instalação da rede frigorígena completa, inclusive carga de gás. - 18m | ud | 6 |  | 833.36 | 383.3 | 1216.66 | 5000.16 | 2299.8 | 7299.96 | 2069.3689 | 9369.3289
TCPO |  |  | DIVERSOS sobre materiais para colocação de condicionador de ar tipo Split "Underceiling", 12.000 Btu/h | nd | 0.2 | 694.466 | 138.8932
SINAPI | COMPOSIÇÃO | 88248 | AUXILIAR DE ENCANADOR OU BOMBEIRO HIDRÁULICO COM ENCARGOS COMPLEMENTARES | h | 3.5 | 15.0809 |  | 52.7833
SINAPI | COMPOSIÇÃO | 88267 | ENCANADOR OU BOMBEIRO HIDRÁULICO COM ENCARGOS COMPLEMENTARES | h | 3.5 | 18.4909 |  | 64.7183
SINAPI | COMPOSIÇÃO | 88276 | MONTADOR COM ENCARGOS COMPLEMENTARES | h | 7 | 23.4609 |  | 164.2265
SINAPI | COMPOSIÇÃO | 88316 | SERVENTE COM ENCARGOS COMPLEMENTARES | h | 7 | 14.5109 |  | 101.5765
sinapi | INSUMO | 39664 | TUBO DE COBRE FLEXIVEL, D = 3/8 ", E = 0,79 MM, PARA AR-CONDICIONADO/ INSTALACOES GAS RESIDENCIAIS E COMERCIAIS | m | 18 | 14.06 | 253.08
cotação | INSUMO |  | TUBO DE COBRE FLEXIVEL, D =5/8 ", E = 0,79 MM, PARA AR-CONDICIONADO/ INSTALACOES GAS RESIDENCIAIS E COMERCIAIS | m | 18 | 13.832 | 248.976
TCPO | INSUMO | 39897 | Pasta para soldar cobre e bronze | kg | 0.021 | 25.06 | 0.52626
TCPO |  |  | Tbo para isolamente térmico de tubulações | M | 36 | 3.05 | 109.8
SINAPI | INSUMO | 34624 | CABO FLEXIVEL PVC 750 V, 4 CONDUTORES DE 1,5 MM2 | M | 18 | 3.27 | 58.86
TCPO | INSUMO | 12732 | Estanho para solda 50x50 | kg | 0.17 | 136.61 | 23.2237
SINAPI | 91185 | 3.49 | FIXAÇÃO DE TUBOS HORIZONTAIS/VERTICAIS DE PVC, CPVC OU COBRE COM ABRAÇADEIRA METÁLICA FLEXÍVEL 18 MM, FIXADA DIRETAMENTE NA LAJE/ESTRUTURA/ALVENARIA. AF_05/2015 | M | 108 |  | #VALUE! | #VALUE! | #VALUE! | #VALUE! | #VALUE! | #VALUE! | #VALUE! | #VALUE!
SINAPI | INSUMO | 4350 | BUCHA DE NYLON, DIAMETRO DO FURO 8 MM, COMPRIMENTO 40 MM, COM PARAFUSO DE ROSCA SOBERBA, CABECA CHATA, FENDA SIMPLES, 4,8 X 50 MM | UN | 1,3000000 | 0.22 | #VALUE!
SINAPI | INSUMO | 14153 | FITA METALICA PERFURADA, L = *18* MM, ROLO DE 30 M, CARGA RECOMENDADA = *30* KGF | UN | 0,0050000 | 58.33 | #VALUE!
SINAPI | COMPOSIÇÃO | 88248 | AUXILIAR DE ENCANADOR OU BOMBEIRO HIDRÁULICO COM ENCARGOS COMPLEMENTARES | H | 0,0290000 | 16.681 |  | #VALUE!
SINAPI | COMPOSIÇÃO | 88267 | ENCANADOR OU BOMBEIRO HIDRÁULICO COM ENCARGOS COMPLEMENTARES | H | 0,2110000 | 20.465 |  | #VALUE!
|  | 4 | FASE 02 - 3ª E 6ª VARA DO TRABALHO | [10 empty] | #VALUE!
|  |  | SERVIÇOS INICIAIS E DEMOLIÇÕES | [10 empty] | 18298.2682
(SINAPI) | 74220/1 | 4.1 | TAPUME DE CHAPA DE MADEIRA COMPENSADA, E= 6MM, COM PINTURA A CAL E REAPROVEITAMENTO DE 2X | M2 | 17.6 |  | 15.74 | 37.69 | 53.43 | 277.024 | 663.344 | 940.368 | 266.5725 | 1206.9405
SINAPI | COMPOSICAO | 88262 | CARPINTEIRO DE FORMAS COM ENCARGOS COMPLEMENTARES | H | 0.8 | 20.3871 |  | 16.3097
SINAPI | COMPOSICAO | 88310 | PINTOR COM ENCARGOS COMPLEMENTARES | H | 0.3 | 20.4261 |  | 6.1278
SINAPI | COMPOSICAO | 88316 | SERVENTE COM ENCARGOS COMPLEMENTARES | H | 0.95 | 16.0593 |  | 15.2563
SINAPI | INSUMO | 1106 | CAL HIDRATADA CH-I PARA ARGAMASSAS | KG | 0.6 | 0.28 | 0.168
SINAPI | INSUMO | 1351 | CHAPA DE MADEIRA COMPENSADA RESINADA PARA FORMA DE CONCRETO, DE *2,2 X 1,1* M, E = 6 MM | UN | 0.22727 | 19.02 | 4.3227
SINAPI | INSUMO | 4491 | PECA DE MADEIRA NATIVA / REGIONAL 7,5 X 7,5CM (3X3) NAO APARELHADA (P/FORMA) | M | 1.58 | 6.24 | 9.8592
SINAPI | INSUMO | 5061 | PREGO DE ACO POLIDO COM CABECA 18 X 27 (2 1/2 X 10) | KG | 0.15 | 7.2 | 1.08
SINAPI | INSUMO | 5333 | OLEO DE LINHACA | L | 0.0195 | 15.98 | 0.31161
(SINAPI) | 68053 | 4.2 | FORNECIMENTO/INSTALACAO LONA PLASTICA PRETA, PARA IMPERMEABILIZACAO, ESPESSURA 150 MICRAS. | M2 | 75 |  | 1.09 | 4.18 | 5.27 | 81.75 | 313.5 | 395.25 | 112.0442 | 507.2942
SINAPI | COMPOSICAO | 88316 | SERVENTE COM ENCARGOS COMPLEMENTARES | H | 0.26 | 16.0593 |  | 4.1754
SINAPI | INSUMO | 3777 | LONA PLASTICA PRETA, E= 150 MICRA | M2 | 1.17 | 0.93 | 1.0881
COMPOSIÇÃO PROPRIA |  | 4.3 | RETIRADA DE DIVISORIAS EM CHAPAS DE GESSO ACARTONADO, COM MONTANTES METALICOS | M² | 221.478 |  | 0 | 16.15 | 16.15 | 0 | 3576.8697 | 3576.8697 | 1013.9594 | 4590.8291
SINAPI | COMPOSICAO | 88261 | CARPINTEIRO DE ESQUADRIA COM ENCARGOS COMPLEMENTARES | H | 0.8 | 20.1933 |  | 16.1547
(SINAPI) | 85334 ADAPTADA | 4.4 | RETIRADA DE ESQUADRIA DE MADEIRA | M² | 26.46 |  | 0 | 16.06 | 16.06 | 0 | 424.9476 | 424.9476 | 120.4628 | 545.4104
SINAPI | COMPOSICAO | 88316 | SERVENTE COM ENCARGOS COMPLEMENTARES | H | 1 | 16.0593 |  | 16.0593
(SINAPI) | 85372 | 4.5 | DEMOLICAO DE FORRO DE GESSO | M2 | 169.2 |  |  | 2.41 | 2.41 | 0 | 407.772 | 407.772 | 115.5939 | 523.3659
SINAPI | COMPOSICAO | 88316 | SERVENTE COM ENCARGOS COMPLEMENTARES | H | 0.15 | 16.0593 |  | 2.4089
(SINAPI) | 85376 SIMILARIDADE | 4.6 | DEMOLICAO DE PISO CERÂMICO | M2 | 294.24 |  | 0 | 5.43 | 5.43 | 0 | 1597.7232 | 1597.7232 | 452.9174 | 2050.6406
SINAPI | COMPOSICAO | 88309 | PEDREIRO COM ENCARGOS COMPLEMENTARES | H | 0.03 | 20.504 |  | 0.61512
SINAPI | COMPOSICAO | 88316 | SERVENTE COM ENCARGOS COMPLEMENTARES | H | 0.3 | 16.0593 |  | 4.8178
(SINAPI) | 72215 | 4.7 | DEMOLICAO DE ALVENARIA DE ELEMENTOS CERAMICOS VAZADOS | M³ | 1.96 |  | 0 | 40.15 | 40.15 | 0 | 78.694 | 78.694 | 22.3079 | 101.0019
SINAPI | COMPOSICAO | 88316 | SERVENTE COM ENCARGOS COMPLEMENTARES | H | 2.5 | 16.0593 |  | 40.1482
COTAÇÃO |  | 4.8 | CAÇAMBA PARA ENTULHO COMUM - locação - capacidade 5m³ | UD | 6 |  | 267 |  | 267 | 1602 | 0 | 1602 | 454.1298 | 2056.1298
COTAÇÃO |  | 4.9 | CAÇAMBA PARA ENTULHO ESPECIAL - GESSO - locação - capacidade 5m³ | UD | 4 |  | 700 |  | 700 | 2800 | 0 | 2800 | 793.7349 | 3593.7349
(SINAPI) | 89183 | 4.10 | TRANSPORTE HORIZONTAL/VERTICAL(ELEVADOR), SACOS 30 KG, CARRINHO PLATAFORMA - ENTULHO | M³ | 50 |  | 0.16 | 19.11 | 19.27 | 8 | 955.5 | 963.5 | 273.1298 | 1236.6298
SINAPI | COMPOSICAO | 88316 | SERVENTE COM ENCARGOS COMPLEMENTARES | H | 1.19 | 16.0593 |  | 19.1106
SINAPI | INSUMO | 37526 | SACO DE RAFIA PARA ENTULHO, NOVO, LISO (SEM CLICHE), *60 x 90* CM | UD | 0.074 | 2.22 | 0.16428
(SINAPI) | 73674 | 4.11 | ANDAIME PARA ALVENARIA EM MADEIRA DE 2A | M2 | 63.43 |  | 9.37 | 13.8 | 23.17 | 594.3391 | 875.334 | 1469.6731 | 416.6182 | 1886.2913
SINAPI | COMPOSICAO | 88262 | CARPINTEIRO DE FORMAS COM ENCARGOS COMPLEMENTARES | H | 0.2 | 20.3479 |  | 4.0696
SINAPI | COMPOSICAO | 88316 | SERVENTE COM ENCARGOS COMPLEMENTARES | H | 0.6 | 16.2139 |  | 9.7283
SINAPI | INSUMO | 4004 | MADEIRA 2A QUALIDADE SERRADA NAO APARELHADA | M3 | 0.0016 | 1500 | 2.4
SINAPI | INSUMO | 5065 | PREGO DE ACO POLIDO COM CABECA 10 X 10 (7/8 X 17) | KG | 0.5 | 13.93 | 6.965
|  |  | PISOS | [10 empty] | 5367.9199
(SINAPI) | 87257 (PISO FORNECIDO PELO TRT) | 4.12 | ASSENTAMENTO DE PISO CERÂMICO CLASSE A, PEI V, dimensões 45X45 cm -assentado com argamassa colante ACI e rejunte flexível - PISO FORNECIDO PELO TRT | M2 | 294.24 |  | 4 | 8.63 | 12.63 | 1176.96 | 2539.2912 | 3716.2512 | 1053.4708 | 4769.722
SINAPI | COMPOSICAO | 88256 | AZULEJISTA OU LADRILHISTA COM ENCARGOS COMPLEMENTARES | H | 0.31 | 19.0296 |  | 5.8992
SINAPI | COMPOSICAO | 88316 | SERVENTE COM ENCARGOS COMPLEMENTARES | H | 0.17 | 16.0593 |  | 2.7301
SINAPI | INSUMO | 1381 | ARGAMASSA COLANTE AC I PARA CERAMICAS | KG | 8.62 | 0.42 | 3.6204
SINAPI | INSUMO | 34357 | REJUNTE COLORIDO, CIMENTICIO | KG | 0.14 | 2.68 | 0.3752
COMPOSIÇÃO PROPRIA | 72897 | 4.13 | CARGA /TRANSPORTE/DESCARGA MANUAL DE MATERIAL - DO IMÓVEL DO CAJURU ATÉ O LOCAL DA OBRA - APROXIMADAMENTE 10KM | M3 | 14.712 |  | 0 | 31.68 | 31.68 | 0 | 466.0762 | 466.0762 | 132.1218 | 598.1979
| COMPOSICAO | 73467 | CAMINHÃO TOCO, PBT 14.300 KG, CARGA ÚTIL MÁX. 9.710 KG, DIST. ENTRE EIXOS 3,56 M, POTÊNCIA 185 CV, INCLUSIVE CARROCERIA FIXA ABERTA DE MADEIRA P/ TRANSPORTE GERAL DE CARGA SECA, DIMEN. APROX. 2,50 X 6,50 X 0,50 M - CHP DIURNO. AF_06/2014 | CHP | 0.2 | 101.65 |  | 20.33
SINAPI | COMPOSICAO | 88316 | SERVENTE COM ENCARGOS COMPLEMENTARES | H | 0.7 | 16.2139 |  | 11.3497
|  |  | PAREDES E PAINEIS | [10 empty] | 31673.447
(TCPO ) | 6002000011 | 4.14 | PAREDE DE GESSO ACARTONADO SIMPLES INTERNA, ESPESSURA FINAL 100 MM | M2 | 117.45 |  | 71.35 | 0 | 71.35 | 8380.0575 | 0 | 8380.0575 | 2375.5515 | 10755.609
TCPO |  |  | PAREDE DE GESSO ACARTONADO SIMPLES INTERNA, ESPESSURA FINAL 100 MM | M2 | 1 | 71.35 | 71.35
(TCPO ) | 6002000012 | 4.15 | PAREDE DE GESSO ACARTONADO DUPLA INTERNA, ESPESSURA FINAL 125 MM | M2 | 144.71 |  | 104.97 | 0 | 104.97 | 15190.2087 | 0 | 15190.2087 | 4306.071 | 19496.2797
TCPO |  |  | PAREDE DE GESSO ACARTONADO DUPLA INTERNA, ESPESSURA FINAL 125 MM | M2 | 1 | 104.97 | 104.97
composição própria |  | 4.16 | ADEQUAÇÃO E REINSTALAÇÃO DO BALCÃO DE ATENDIMENTO - adaptação/corte no tampo de granito e reinstalção deste sobre gesso acartondo e dois tubos e ço escovado 5cm - conforme detalhamento em projeto. | M | 6.4 |  | 87 | 86.06 | 173.06 | 556.8 | 550.784 | 1107.584 | 313.9743 | 1421.5583
SINAPI | COMPOSICAO | 88309 | Pedreiro | h | 1 | 20.504 |  | 20.504
SINAPI | COMPOSICAO | 88316 | Servente | h | 1 | 16.0593 |  | 16.0593
SINAPI | COMPOSICAO | 88274 | MARMORISTA/GRANITEIRO COM ENCARGOS COMPLEMENTARES | h | 2.5 | 19.5255 |  | 48.8137
TCPO | COMPOSICAO | 6002000011 | Parede de gesso acartonado simples (altura: 0,90 m / espessura: 100,00 mm) | m² | 1.2 | 71.34 | 85.608
SINAPI | COMPOSICAO | 88629 | Argamassa traço 1:3 (cimento e areia média), preparo manual. | M³ | 0.005 | 415.54 | 1.3902 | 0.68745
|  |  | VERGAS | [10 empty] | 930.7675
VERGAS /CONTRAVERGAS
(SINAPI) | 92448 | 4.17 | MONTAGEM E DESMONTAGEM DE FÔRMA DE VIGA, EM MADEIRA SERRADA - EXECUÇÃO DAS VERGAS | M2 | 2.42 |  | 43.5 | 39.08 | 82.58 | 105.27 | 94.5736 | 199.8436 | 56.651 | 256.4946
SINAPI | COMPOSICAO | 88239 | AJUDANTE DE CARPINTEIRO COM ENCARGOS COMPLEMENTARES | H | 0.3 | 16.6517 |  | 4.9955
SINAPI | COMPOSICAO | 88262 | CARPINTEIRO DE FORMAS COM ENCARGOS COMPLEMENTARES | H | 1.672 | 20.3871 |  | 34.0872
SINAPI | COMPOSICAO | 92270 | FABRICAÇÃO DE FÔRMA PARA VIGAS, COM MADEIRA SERRADA, E = 25 MM. AF_12/2015 | M2 | 0.419 | 47.56 | 19.9276
SINAPI | COMPOSICAO | 92273 | FABRICAÇÃO DE ESCORAS DO TIPO PONTALETE, EM MADEIRA. AF_12/2015 | M | 1.879 | 11.25 | 21.1388
SINAPI | INSUMO | 2692 | DESMOLDANTE PROTETOR PARA FORMAS DE MADEIRA, DE BASE OLEOSA EMULSIONADA EM AGUA | L | 0.017 | 5.73 | 0.09741
SINAPI | INSUMO | 6193 | TABUA MADEIRA 2A QUALIDADE 2,5 X 20,0CM (1 X 8") NAO APARELHADA | MES | 0.328 | 5.29 | 1.7351
SINAPI | INSUMO | 40304 | PREGO DE ACO POLIDO COM CABECA DUPLA 17 X 27 (2 1/2 X 11) (COLETADO CAIXA) | KG | 0.066 | 9.04 | 0.59664
SINAPI
(SINAPI) | 92720 | 4.18 | CONCRETAGEM, FCK = 25 MPA - LANÇAMENTO, ADENSAMENTO E ACABAMENTO | M3 | 0.165 |  | 270.47 | 26.98 | 297.45 | 44.6275 | 4.4517 | 49.0793 | 13.9128 | 62.9921
SINAPI | COMPOSICAO | 88262 | CARPINTEIRO DE FORMAS COM ENCARGOS COMPLEMENTARES | H | 0.192 | 20.3871 |  | 3.9143
SINAPI | COMPOSICAO | 88309 | PEDREIRO COM ENCARGOS COMPLEMENTARES | H | 0.191 | 20.504 |  | 3.9163
SINAPI | COMPOSICAO | 88316 | SERVENTE COM ENCARGOS COMPLEMENTARES | H | 1.1922 | 16.0593 |  | 19.1459
SINAPI | COMPOSICAO | 90586 | VIBRADOR DE IMERSÃO, DIÂMETRO DE PONTEIRA 45MM, MOTOR ELÉTRICO TRIFÁSICO POTÊNCIA DE 2 CV - CHP DIURNO. AF_06/2015 | CHP | 0.068 | 2.22 | 0.15096
SINAPI | COMPOSICAO | 90587 | VIBRADOR DE IMERSÃO, DIÂMETRO DE PONTEIRA 45MM, MOTOR ELÉTRICO TRIFÁSICO POTÊNCIA DE 2 CV - CHI DIURNO. AF_06/2015 | CHI | 0.131 | 1.59 | 0.20829
SINAPI | INSUMO | 1527 | CONCRETO USINADO BOMBEAVEL, CLASSE DE RESISTENCIA C25, COM BRITA 0 E 1, SLUMP = 100 +/- 20 MM, INCLUI SERVICO DE BOMBEAMENTO (NBR 8953) | M3 | 1.103 | 244.89 | 270.1137
(SINAPI) | 73990/1 | 4.19 | ARMACAO ACO CA- 5 0 P/ 1 , 0M3 DE CONCRETO | m³ | 0.165 |  | 294.42 | 196.28 | 490.7 | 48.5793 | 32.3862 | 80.9655 | 22.9518 | 103.9173
SINAPI | COMPOSICAO | 92917 | ARMAÇÃO DE FUNDAÇÕES E ESTRUTURAS DE CONCRETO ARMADO, EXCETO VIGAS, PILARES E LAJES (DE EDIFÍCIOS DE MÚLTIPLOS PAVIMENTOS, EDIFICAÇÃO TÉRREA OU SOBRADO), UTILIZANDO AÇO CA-50 DE 8.0 MM - MONTAGEM. AF_12/2015 | KG | 21.545 | 10.19 | 131.7261 | 87.8174 | 219.5436
SINAPI | COMPOSICAO | 92922 | ARMAÇÃO DE FUNDAÇÕES E ESTRUTURAS DE CONCRETO ARMADO, EXCETO VIGAS, PILARES E LAJES (DE EDIFÍCIOS DE MÚLTIPLOS PAVIMENTOS, EDIFICAÇÃO TÉRREA OU SOBRADO), UTILIZANDO AÇO CA-50 DE 16.0 MM - MONTAGEM. AF_12/2015 | KG | 55 | 4.93 | 162.69 | 108.46
(SINAPI) | 87529 | 4.20 | REQUADRO DE VÃO - MASSA ÚNICA, PARA RECEBIMENTO DE PINTURA, EM ARGAMASSA TRAÇO 1:2:8, ESPESSURA DE 20MM | M2 | 16.8 |  | 7.92 | 15.61 | 23.53 | 133.056 | 262.248 | 395.304 | 112.0595 | 507.3635
SINAPI | COMPOSICAO | 87292 | ARGAMASSA TRAÇO 1:2:8 (CIMENTO, CAL E AREIA MÉDIA) PARA EMBOÇO/MASSA ÚNICA/ASSENTAMENTO DE ALVENARIA DE VEDAÇÃO, PREPARO MECÂNICO COM BETONEIRA 400 L. | M3 | 0.0373 | 298.96 | 7.9236 | 3.2276
SINAPI | COMPOSICAO | 88309 | PEDREIRO COM ENCARGOS COMPLEMENTARES | H | 0.47 | 20.504 |  | 9.6369
| COMPOSICAO | 88316 | SERVENTE COM ENCARGOS COMPLEMENTARES | H | 0.171 | 16.0593 |  | 2.7461
|  |  | ESQUADRIAS | [10 empty] | 12146.4677
(SINAPI) | 90843 | 4.21 | PORTA DE MADEIRA COMPENSADA LISA, 80X210X3, 5CM, inclusive batentes e alisares, 03 dobradiças com anéis e fechadura de embutir completa Papaiz ou similar (conforme Memorial Descritivo). | UD | 10 |  | 454.7 | 239.17 | 693.87 | 4547 | 2391.7 | 6938.7 | 1966.9601 | 8905.6601
SINAPI | COMPOSICAO | 90802 | ADUELA / MARCO / BATENTE PARA PORTA DE 80X210CM, PADRÃO MÉDIO - FORNECIMENTO E MONTAGEM. AF_08/2015 | UN | 1 | 191.32 | 107.55 | 83.77
SINAPI | COMPOSICAO | 90817 | ADUELA / MARCO / BATENTE PARA PORTA DE 80X210CM, FIXAÇÃO COM ARGAMASSA UN CR 72,00 - SOMENTE INSTALAÇÃO. AF_08/2015_P | UN | 1 | 71.19 | 8.61 | 62.58
SINAPI | COMPOSICAO | 90822 | PORTA DE MADEIRA PARA PINTURA, SEMI-OCA (LEVE OU MÉDIA), 70X210CM, ESPESSURA DE 3,5CM, INCLUSO DOBRADIÇAS - FORNECIMENTO E INSTALAÇÃO. AF_08/2015 | UN | 1 | 289.09 | 245.36 | 43.64
SINAPI | COMPOSICAO | 90828 | ALIZAR / GUARNIÇÃO DE 5X1,5CM PARA PORTA DE 80X210CM FIXADO COM PREGOS, PADRÃO MÉDIO - FORNECIMENTO E INSTALAÇÃO. AF_08/2015 | UN | 2 | 29.46 | 38 | 20.92
SINAPI | COMPOSICAO | 90830 | FECHADURA DE EMBUTIR COM CILINDRO, EXTERNA, COMPLETA, ACABAMENTO PADRÃO MÉDIO, INCLUSO EXECUÇÃO DE FURO - FORNECIMENTO E INSTALAÇÃO. AF_08/2015 | UN | 1 | 83.44 | 55.18 | 28.26
(SINAPI) | 90843 (PORTA ACÚSTICA FORNCIDA PELO TRT) | 4.22 | (PAC )PORTA DE MADEIRA ACUSTICA, 90X210 cm - FORNECIDA MONTADA PELO TRT | UD | 4 |  | 0 | 239.17 | 239.17 | 0 | 956.68 | 956.68 | 271.1965 | 1227.8765
SINAPI | COMPOSICAO | 90802 | ADUELA / MARCO / BATENTE PARA PORTA DE 80X210CM, PADRÃO MÉDIO - FORNECIMENTO E MONTAGEM. AF_08/2015 | UN | 1 | 191.32 |  | 83.77
SINAPI | COMPOSICAO | 90817 | ADUELA / MARCO / BATENTE PARA PORTA DE 80X210CM, FIXAÇÃO COM ARGAMASSA UN CR 72,00 - SOMENTE INSTALAÇÃO. AF_08/2015_P | UN | 1 | 71.19 |  | 62.58
SINAPI | COMPOSICAO | 90822 | PORTA DE MADEIRA PARA PINTURA, SEMI-OCA (LEVE OU MÉDIA), 70X210CM, ESPESSURA DE 3,5CM, INCLUSO DOBRADIÇAS - FORNECIMENTO E INSTALAÇÃO. AF_08/2015 | UN | 1 | 289.09 |  | 43.64
SINAPI | COMPOSICAO | 90828 | ALIZAR / GUARNIÇÃO DE 5X1,5CM PARA PORTA DE 80X210CM FIXADO COM PREGOS, PADRÃO MÉDIO - FORNECIMENTO E INSTALAÇÃO. AF_08/2015 | UN | 2 | 29.46 |  | 20.92
SINAPI | COMPOSICAO | 90830 | FECHADURA DE EMBUTIR COM CILINDRO, EXTERNA, COMPLETA, ACABAMENTO PADRÃO MÉDIO, INCLUSO EXECUÇÃO DE FURO - FORNECIMENTO E INSTALAÇÃO. AF_08/2015 | UN | 1 | 83.44 |  | 28.26
COMPOSIÇÃO PROPRIA | 72897 | 4.23 | CARGA /TRANSPORTE/DESCARGA MANUAL DE MATERIAL - DO IMÓVEL DO CAJURU ATÉ O LOCAL DA OBRA - APROXIMADAMENTE 10KM | M3 | 3.68 |  | 0 | 31.68 | 31.68 | 0 | 116.5824 | 116.5824 | 33.0484 | 149.6308
| COMPOSICAO | 73467 | CAMINHÃO TOCO, PBT 14.300 KG, CARGA ÚTIL MÁX. 9.710 KG, DIST. ENTRE EIXOS 3,56 M, POTÊNCIA 185 CV, INCLUSIVE CARROCERIA FIXA ABERTA DE MADEIRA P/ TRANSPORTE GERAL DE CARGA SECA, DIMEN. APROX. 2,50 X 6,50 X 0,50 M - CHP DIURNO. AF_06/2014 | CHP | 0.2 | 101.65 |  | 20.33
SINAPI | COMPOSICAO | 88316 | SERVENTE COM ENCARGOS COMPLEMENTARES | H | 0.7 | 16.2139 |  | 11.3497
ESQUADRIAS DE VIDRO TEMPERADO 10MM
composição própria |  | 4.24 | REINSTALAÇÃO DE PORTA EM VIDRO TEMPERADO (0,90X2,10)CM E PAINEL FIXO DE VIDRO TEMPERADO | M² | 24 |  | 0 | 60.49 | 60.49 | 0 | 1451.76 | 1451.76 | 411.5402 | 1863.3002
SINAPI | COMPOSICAO | 85010 | CAIXILHO FIXO, DE ALUMINIO, PARA VIDRO | m² | 1 |  |  | 43.3
SINAPI | COMPOSICAO | 72119 | VIDRO TEMPERADO INCOLOR, ESPESSURA 8MM, FORNECIMENTO E INSTALACAO | m² | 1 |  |  | 17.19
|  |  | FORROS | [10 empty] | 47884.5411
(TCPO) | 21002000003 | 4.25 | FORRO DE GESSO ACARTONADO REMOVÍVEL - com película vinílica branca, apoiados em perfis metálicos tipo "T" suspensos por pendurais rígidos (comprimento: 0,65 m / espessura: 9 mm / largura: 0,65 m) - INSTALADO - inclusive acabamentos de borda e acessórios | M2 | 311.46 |  | 79.03 | 0 | 79.03 | 24614.6838 | 0 | 24614.6838 | 6977.6905 | 31592.3743
TCPO |  |  | FORRO DE GESSO ACARTONADO REMOVÍVEL - com película vinílica branca, apoiados em perfis metálicos tipo "T" suspensos por pendurais rígidos (comprimento: 0,65 m / espessura: 9 mm / largura: 0,65 m) - INSTALADO - inclusive acabamentos de borda e acessórios | M2 | 1 | 79.03 | 79.03 | - |  |  | -
TCPO | 21.001.000001. | 4.26 | Forro acústico de fibra mineral removível, apoiados em perfis metálicos suspensos por perfis rígidos comprimento: 625 mm / espessura: 16 mm / largura: 625 mm / tipo: "T" | M2 | 124.53 |  | 54.16 | 34.55 | 88.71 | 6744.5448 | 4302.5115 | 11047.0563 | 3131.5836 | 14178.6399
SINAPI | COMPOSICAO | 88279 | MONTADOR ELETROMECÃNICO COM ENCARGOS COMPLEMENTARES | H | 1.319 | 26.1964 |  | 34.553
TCPO |  |  | Forro acústico de fibra mineral removível, apoiados em perfis metálicos suspensos por perfis rígidos comprimento: 625 mm / espessura: 16 mm / largura: 625 mm / tipo: "T" | M2 | 1 | 54.16 | 54.16 | - |  |  | -
TCPO | 21002000006 | 4.27 | Forro de gesso acartonado fixo monolítico, suspensos por pendurais de arame galvanizado nº18 painel, e=12,5 mm - ENVELOPAMENTO DAS REDES - INSTALADO | M2 | 32 |  | 51.46 | 0 | 51.46 | 1646.72 | 0 | 1646.72 | 466.8068 | 2113.5268
TCPO |  |  | Forro de gesso acartonado fixo monolítico, suspensos por pendurais de arame galvanizado nº18 painel, e=12,5 mm - ENVELOPAMENTO DAS REDES - INSTALADO | M2 | 1 | 51.46 | 51.46 | - |  |  | -
|  |  | RODAPÉS E SOLEIRAS | [10 empty] | 10177.668
SINAPI | 84162 + cotação | 4.28 | Rodapé em Poliuretano - Referência Técnica: Santa Luzia Moderna 478 15mm x 5cm x 2,40m (Barra) Branco, fixado sobre conforme orientação do fabricante | M | 398.63 |  | 11.78 | 5.56 | 17.34 | 4695.8614 | 2216.3828 | 6912.2442 | 1959.4605 | 8871.7047
SINAPI | COMPOSICAO | 88243 | AJUDANTE DE CARPINTEIRO | H | 0.15 | 16.905 |  | 2.5358
SINAPI | COMPOSICAO | 88261 | CARPINTEIRO | H | 0.15 | 20.1933 |  | 3.029
SINAPI | INSUMO | 1339 | COLA A BASE DE RESINA SINTETICA PARA CHAPA DE LAMINADO MELAMINICO | KG | 0.04 | 17.44 | 0.6976
COTAÇÃO |  |  | RODAPÉ SANTA LUZIA MODERNA 478 15mm x 5cm x 2,40m (Barra) Branco | M | 1.15 | 9.6333 | 11.0783
composição propria | ADAPTADA SINAPI 84161 | 4.29 | SOLEIRA EM GRANITO, POLIDO, TIPO ANDORINHA/ QUARTZ/ CASTELO/ CORUMBA OU OUTROS EQUIVALENTES DA REGIAO, L= *15* CM, E= *2,0* CM | M | 18.4 |  | 44.24 | 11.06 | 55.3 | 814.016 | 203.504 | 1017.52 | 288.4433 | 1305.9633
SINAPI | COMPOSICAO | 87373 | ARGAMASSA TRAÇO 1:4 (CIMENTO E AREIA MÉDIA) PARA CONTRAPISO, PREPARO MANUAL. AF_06/2014 | M3 | 0.003 | 472.03 | 0 | 0.03369
SINAPI | COMPOSICAO | 88274 | MARMORISTA/GRANITEIRO COM ENCARGOS COMPLEMENTARES | H | 0.4 | 19.5255 |  | 7.8102
SINAPI | COMPOSICAO | 88316 | SERVENTE COM ENCARGOS COMPLEMENTARES | H | 0.2 | 16.0593 |  | 3.2119
SINAPI | INSUMO | 20232 | SOLEIRA EM GRANITO, POLIDO, TIPO ANDORINHA/ QUARTZ/ CASTELO/ CORUMBA OU OUTROS EQUIVALENTES DA REGIAO, L= *15* CM, E= *2,0* CM | M | 1 | 44.24 | 44.24
|  |  | PINTURAS | [10 empty] | 35076.8195
(SINAPI) | 88483 | 4.30 | APLICAÇÃO DE FUNDO SELADOR LÁTEX PVA EM PAREDES, UMA DEMÃO - EM DIVISÓRIA DE GESSO ACARTONADO NOVO | M2 | 524.32 |  | 1.68 | 0.71 | 2.39 | 880.8576 | 372.2672 | 1253.1248 | 355.2317 | 1608.3565
SINAPI | COMPOSICAO | 88310 | PINTOR COM ENCARGOS COMPLEMENTARES | H | 0.027 | 20.4261 |  | 0.5515
SINAPI | COMPOSICAO | 88316 | SERVENTE COM ENCARGOS COMPLEMENTARES | H | 0.01 | 16.0593 |  | 0.16059
SINAPI | INSUMO | 6090 | SELADOR PVA PAREDES INTERNAS | UN | 0.16 | 10.52 | 1.6832
(SINAPI) | 88497 | 4.31 | EMASSAMENTO COM MASSA PVA - duas demão - EM DIVISÓRIA DE GESSO ACARTONADO NOVA E ABERTURA DE VÃO EM ALVENARIA | M2 | 524.32 |  | 3.68 | 8.2 | 11.88 | 1929.4976 | 4299.424 | 6228.9216 | 1765.7544 | 7994.676
SINAPI | COMPOSICAO | 88310 | PINTOR COM ENCARGOS COMPLEMENTARES | H | 0.312 | 20.4261 |  | 6.3729
SINAPI | COMPOSICAO | 88316 | SERVENTE COM ENCARGOS COMPLEMENTARES | H | 0.114 | 16.0593 |  | 1.8308
SINAPI | INSUMO | 3767 | LIXA EM FOLHA PARA PAREDE OU MADEIRA, NUMERO 120 (COR VERMELHA) | UN | 0.06 | 0.65 | 0.039
SINAPI | INSUMO | 4051 | MASSA CORRIDA PVA PARA PAREDES INTERNAS | 18L | 0.0489 | 74.5 | 3.6431
(SINAPI) | 88489 | 4.32 | PINTURA LATEX ACRILICA AMBIENTES INTERNOS/EXTERNOS, duas demão - PAREDES | M2 | 1266.656 |  | 5.15 | 4.93 | 10.08 | 6523.2784 | 6244.6141 | 12767.8925 | 3619.4007 | 16387.2931
SINAPI | COMPOSICAO | 88310 | PINTOR COM ENCARGOS COMPLEMENTARES | H | 0.187 | 20.4261 |  | 3.8197
SINAPI | COMPOSICAO | 88316 | SERVENTE COM ENCARGOS COMPLEMENTARES | H | 0.069 | 16.0593 |  | 1.1081
SINAPI | INSUMO | 7356 | TINTA ACRILICA PREMIUM, COR BRANCO FOSCO | L | 0.33 | 15.6 | 5.148
(SINAPI) | 88489 | 4.33 | PINTURA LATEX ACRILICA AMBIENTES INTERNOS/EXTERNOS, duas demão - LAJES E FUNDO DA ESCADA | M2 | 245.7 |  | 5.15 | 4.93 | 10.08 | 1265.355 | 1211.301 | 2476.656 | 702.0744 | 3178.7304
SINAPI | COMPOSICAO | 88310 | PINTOR COM ENCARGOS COMPLEMENTARES | H | 0.187 | 20.4261 |  | 3.8197
SINAPI | COMPOSICAO | 88316 | SERVENTE COM ENCARGOS COMPLEMENTARES | H | 0.069 | 16.0593 |  | 1.1081
SINAPI | INSUMO | 7356 | TINTA ACRILICA PREMIUM, COR BRANCO FOSCO | L | 0.33 | 15.6 | 5.148
PINTURA EM DUTOS DE INSULFLAMENTO/EXAUSTÃO EM METAL
(SINAPI) | 74145/1 | 4.34 | PINTURA ESMALTE FOSCO, duas demãos sobre superfície metálica, incluindo uma demão de fundo anitcorrosivo | M² | 75.1406 |  | 9.44 | 6.06 | 15.5 | 709.3275 | 455.3522 | 1164.6797 | 330.1596 | 1494.8393
SINAPI | COMPOSICAO | 88310 | PINTOR COM ENCARGOS COMPLEMENTARES | H | 0.21 | 20.4261 |  | 4.2895
SINAPI | COMPOSICAO | 88316 | SERVENTE COM ENCARGOS COMPLEMENTARES | H | 0.11 | 16.0593 |  | 1.7665
SINAPI | INSUMO | 3768 | LIXA EM FOLHA PARA FERRO, NUMERO 150 | UN | 0.55 | 2.75 | 1.5125
SINAPI | INSUMO | 5320 | REMOVEDOR DE TINTA OLEO/ESMALTE VERNIZ | L | 0.044 | 28.28 | 1.2443
SINAPI | INSUMO | 7288 | TINTA ESMALTE SINTETICO FOSCO | L | 0.176 | 22.4 | 3.9424
SINAPI | INSUMO | 7307 | FUNDO PARA GALVANIZADO | L | 0.132 | 20.77 | 2.7416
PINTURA EM ESQUADRIAS E RODAPÉS DE MADEIRA
(SINAPI) | 74065/2 | 4.35 | PINTURA ESMALTE ACETINADO PARA MADEIRA, DUAS DEMAOS, SOBRE FUNDO NIVELADOR BRANCO | M2 | 105.84 |  | 8.13 | 13.79 | 21.92 | 860.4792 | 1459.5336 | 2320.0128 | 657.6697 | 2977.6825
SINAPI | COMPOSICAO | 88310 | PINTOR COM ENCARGOS COMPLEMENTARES | H | 0.4 | 20.4261 |  | 8.1704
SINAPI | COMPOSICAO | 88316 | SERVENTE COM ENCARGOS COMPLEMENTARES | H | 0.35 | 16.0593 |  | 5.6208
SINAPI | INSUMO | 3767 | LIXA EM FOLHA PARA PAREDE OU MADEIRA, NUMERO 120 (COR VERMELHA) | UN | 0.4 | 0.65 | 0.26
SINAPI | INSUMO | 5318 | SOLVENTE DILUENTE A BASE DE AGUARRAS | L | 0.04 | 10.52 | 0.4208
SINAPI | INSUMO | 6086 | FUNDO SINTETICO NIVELADOR BRANCO FOSCO PARA MADEIRA | GL | 0.056 | 74.13 | 4.1513
| INSUMO | 7311 | TINTA ESMALTE SINTETICO PREMIUM ACETINADO | L | 0.16 | 20.6 | 3.296
(SINAPI) | 40905 | 4.36 | VERNIZ SINTETICO EM MADEIRA, DUAS DEMAOS - RODAPÉS | M2 | 9.8475 |  | 6.78 | 12.99 | 19.77 | 66.7661 | 127.919 | 194.6851 | 55.1887 | 249.8738
SINAPI | COMPOSICAO | 88310 | PINTOR COM ENCARGOS COMPLEMENTARES | H | 0.4 | 20.4261 |  | 8.1704
SINAPI | COMPOSICAO | 88316 | SERVENTE COM ENCARGOS COMPLEMENTARES | H | 0.3 | 16.0593 |  | 4.8178
SINAPI | INSUMO | 3767 | LIXA EM FOLHA PARA PAREDE OU MADEIRA, NUMERO 120 (COR VERMELHA) | UN | 1 | 0.65 | 0.65
SINAPI | INSUMO | 5318 | SOLVENTE DILUENTE A BASE DE AGUARRAS | L | 0.04 | 10.52 | 0.4208
SINAPI | INSUMO | 10475 | VERNIZ SINTETICO BRILHANTE PARA MADEIRA TIPO COPAL, USO INTERNO | L | 0.27 | 21.14 | 5.7078
COMPOSIÇÃO PRÓPRIA |  | 4.37 | REINSTALAÇÃO DE PROTETOR DE PAREDES - BATE MACAS | M | 44 |  | 16.9 | 4.09 | 20.99 | 743.6 | 179.96 | 923.56 | 261.8078 | 1185.3678
SINAPI | COMPOSICAO | 88310 | PINTOR COM ENCARGOS COMPLEMENTARES | H | 0.2 | 20.4261 |  | 4.0852
COTAÇÃO | INSUMO |  | FITA ADESIVA DUPLA FACE | M | 2 | 8.45 | 16.9
|  |  | CLIMATIZAÇÃO | [10 empty] | #VALUE!
COMPOSIÇÃO PROPRIA |  | 4.38 | REMOÇÃO DAS LINHAS FRIGORÍGENAS EXISTENTES | UD | 8 |  | 0 | 84.51 | 84.51 | 0 | 676.08 | 676.08 | 191.653 | 867.733
SINAPI | COMPOSICAO | 88279 | MONTADOR ELETROMECÃNICO COM ENCARGOS COMPLEMENTARES | H | 2 | 26.1964 |  | 52.3928
SINAPI | COMPOSICAO | 88316 | SERVENTE COM ENCARGOS COMPLEMENTARES | H | 2 | 16.0593 |  | 32.1186
COMPOSIÇÃO PROPRIA |  | 4.39 | REMOÇÃO DE EQUIPAMENTOS DE AR CONDICIONADO EXITENTES | UD | 8 |  | 0 | 42.26 | 42.26 | 0 | 338.08 | 338.08 | 95.8378 | 433.9178
SINAPI | COMPOSICAO | 88279 | MONTADOR ELETROMECÃNICO COM ENCARGOS COMPLEMENTARES | H | 1 | 26.1964 |  | 26.1964
SINAPI | COMPOSICAO | 88316 | SERVENTE COM ENCARGOS COMPLEMENTARES | H | 1 | 16.0593 |  | 16.0593
COMPOSIÇÃO PROPRIA |  | 4.40 | INSTALAÇÃO DE EQUIPAMENTOS DE AR CONDICIONADO | UD | 8 |  | 18.92 | 63.38 | 82.3 | 151.36 | 507.04 | 658.4 | 186.6411 | 845.0411
cotação | insumo |  | Pés de borracha para condensadora | cj | 1 | 18.92 | 18.92
SINAPI | COMPOSICAO | 2437 | MONTADOR DE MAQUINAS | H | 1.5 | 26.1964 |  | 39.2946
SINAPI | COMPOSICAO | 88316 | SERVENTE COM ENCARGOS COMPLEMENTARES | H | 1.5 | 16.0593 |  | 24.0889
COMPOSIÇÃO PROPRIA | 72897 | 4.41 | CARGA /TRANSPORTE/DESCARGA MANUAL DE MATERIAL -EQUIPAMENTO DE AR CONDICIONADO - DO IMÓVEL DO CAJURU ATÉ O LOCAL DA OBRA - APROXIMADAMENTE 10KM | M3 | 3.6 |  | 0 | 31.68 | 31.68 | 0 | 114.048 | 114.048 | 32.33 | 146.378
| COMPOSICAO | 73467 | CAMINHÃO TOCO, PBT 14.300 KG, CARGA ÚTIL MÁX. 9.710 KG, DIST. ENTRE EIXOS 3,56 M, POTÊNCIA 185 CV, INCLUSIVE CARROCERIA FIXA ABERTA DE MADEIRA P/ TRANSPORTE GERAL DE CARGA SECA, DIMEN. APROX. 2,50 X 6,50 X 0,50 M - CHP DIURNO. AF_06/2014 | CHP | 0.2 | 101.65 |  | 20.33
SINAPI | COMPOSICAO | 88316 | SERVENTE COM ENCARGOS COMPLEMENTARES | H | 0.7 | 16.2139 |  | 11.3497
(SINAPI) | 89865 + isolamento do tubo | 4.42 | TUBO, PVC, SOLDÁVEL, DN 25MM, INSTALADO EM DRENO DE AR-CONDICIONADO - FORNECIMENTO E INSTALAÇÃO. AF_12/2014 | M | 51.4 |  | #VALUE! | #VALUE! | #VALUE! | #VALUE! | #VALUE! | #VALUE! | #VALUE! | #VALUE!
SINAPI | insumo | 9868 | TUBO PVC, SOLDAVEL, DN 25 MM, AGUA FRIA (NBR-5648) | M | 1,0500000 | 3.22 | #VALUE!
| insumo | 38383 | LIXA D'AGUA EM FOLHA, GRAO 100 | UN | 0,0630000 | 1.56 | #VALUE!
SINAPI | composição | 88248 | AUXILIAR DE ENCANADOR OU BOMBEIRO HIDRÁULICO COM ENCARGOS COMPLEMENTARES | H | 0,1900000 | 16.681 |  | #VALUE!
SINAPI | composição | 88267 | ENCANADOR OU BOMBEIRO HIDRÁULICO COM ENCARGOS COMPLEMENTARES | H | 0,1900000 | 20.465 |  | #VALUE!
TCPO | insumo |  | Borracha esponjosa com estrutura celular fechada, para isolamento térmico de tubulações Ø 1/4" | M | 1 | 3.05 | 3.05
composição própria | adaptada do sinapi 89865 | 4.43 | TUBO, PVC, SOLDÁVEL, DN 32MM, INSTALADO EM DRENO DE AR-CONDICIONADO - FORNECIMENTO E INSTALAÇÃO. AF_12/2014 | M | 35 |  | #VALUE! | #VALUE! | #VALUE! | #VALUE! | #VALUE! | #VALUE! | #VALUE! | #VALUE!
SINAPI | insumo | 9869 | TUBO PVC, SOLDAVEL, DN 32 MM, AGUA FRIA (NBR-5648) | M | 1,0500000 | 6.89 | #VALUE!
| insumo | 38383 | LIXA D'AGUA EM FOLHA, GRAO 100 | UN | 0,0630000 | 1.56 | #VALUE!
SINAPI | composição | 88248 | AUXILIAR DE ENCANADOR OU BOMBEIRO HIDRÁULICO COM ENCARGOS COMPLEMENTARES | H | 0,1900000 | 16.681 |  | #VALUE!
SINAPI | composição | 88267 | ENCANADOR OU BOMBEIRO HIDRÁULICO COM ENCARGOS COMPLEMENTARES | H | 0,1900000 | 20.465 |  | #VALUE!
TCPO | insumo |  | Borracha esponjosa com estrutura celular fechada, para isolamento térmico de tubulações Ø 1/4" | M | 1 | 3.05 | 3.05
(SINAPI) | 83636 | 4.44 | DUTO CHAPA GALVANIZADA NUM 26 P/ AR CONDICIONADO - insulflamento e exaustão - inclusive peris de reforção, acabamentos e fixação em laje com barras. | M2 | 100.1875 |  | #VALUE! | #VALUE! | #VALUE! | #VALUE! | #VALUE! | #VALUE! | #VALUE! | #VALUE!
SINAPI | INSUMO | 11051 | CHAPA DE ACO GALVANIZADA BITOLA GSG 26, E = 0,50 MM (4,00 KG/M2) | KG | 5,4648000 | 7.66 | #VALUE!
SINAPI | COMPOSIÇÃO | 88243 | AJUDANTE ESPECIALIZADO COM ENCARGOS COMPLEMENTARES | H | 0,3000000 | 16.905 |  | #VALUE!
SINAPI | COMPOSIÇÃO | 88279 | MONTADOR ELETROMECÃNICO COM ENCARGOS COMPLEMENTARES | H | 0,3000000 | 26.1964 |  | #VALUE!
COMPOSIÇÃO PRÓPRIA | adaptada TCPO 17010.8.1.13 | 4.45 | CONDICIONADOR de ar tipo Split, quente/frio, SISTEMA INVERTER - instalação da rede frigorígena completa, inclusive carga de gás. - 15m | ud | 1 |  | 699.22 | 328.55 | 1027.77 | 699.22 | 328.55 | 1027.77 | 291.3489 | 1319.1189
TCPO |  |  | DIVERSOS sobre materiais para colocação de condicionador de ar tipo Split "Underceiling", 12.000 Btu/h | nd | 0.2 | 582.68 | 116.536
SINAPI | COMPOSIÇÃO | 88248 | AUXILIAR DE ENCANADOR OU BOMBEIRO HIDRÁULICO COM ENCARGOS COMPLEMENTARES | h | 3 | 15.0809 |  | 45.2428
SINAPI | COMPOSIÇÃO | 88267 | ENCANADOR OU BOMBEIRO HIDRÁULICO COM ENCARGOS COMPLEMENTARES | h | 3 | 18.4909 |  | 55.4728
SINAPI | COMPOSIÇÃO | 88276 | MONTADOR COM ENCARGOS COMPLEMENTARES | h | 6 | 23.4609 |  | 140.7656
SINAPI | COMPOSIÇÃO | 88316 | SERVENTE COM ENCARGOS COMPLEMENTARES | h | 6 | 14.5109 |  | 87.0656
sinapi | INSUMO | 39664 | TUBO DE COBRE FLEXIVEL, D = 3/8 ", E = 0,79 MM, PARA AR-CONDICIONADO/ INSTALACOES GAS RESIDENCIAIS E COMERCIAIS | m | 15 | 14.06 | 210.9
cotação | INSUMO |  | TUBO DE COBRE FLEXIVEL, D =5/8 ", E = 0,79 MM, PARA AR-CONDICIONADO/ INSTALACOES GAS RESIDENCIAIS E COMERCIAIS | m | 15 | 13.832 | 207.48
TCPO | INSUMO | 39897 | Pasta para soldar cobre e bronze | kg | 0.021 | 25.06 | 0.52626
TCPO |  |  | Tbo para isolamente térmico de tubulações | M | 30 | 3.05 | 91.5
SINAPI | INSUMO | 34624 | CABO FLEXIVEL PVC 750 V, 4 CONDUTORES DE 1,5 MM2 | M | 15 | 3.27 | 49.05
TCPO | INSUMO | 12732 | Estanho para solda 50x50 | kg | 0.17 | 136.61 | 23.2237
COMPOSIÇÃO PRÓPRIA | adaptada TCPO 17010.8.1.13 | 4.46 | CONDICIONADOR de ar tipo Split, quente/frio, SISTEMA INVERTER - instalação da rede frigorígena completa, inclusive carga de gás. - 18m | ud | 5 |  | 833.36 | 383.3 | 1216.66 | 4166.8 | 1916.5 | 6083.3 | 1724.4741 | 7807.7741
TCPO |  |  | DIVERSOS sobre materiais para colocação de condicionador de ar tipo Split "Underceiling", 12.000 Btu/h | nd | 0.2 | 694.466 | 138.8932
SINAPI | COMPOSIÇÃO | 88248 | AUXILIAR DE ENCANADOR OU BOMBEIRO HIDRÁULICO COM ENCARGOS COMPLEMENTARES | h | 3.5 | 15.0809 |  | 52.7833
SINAPI | COMPOSIÇÃO | 88267 | ENCANADOR OU BOMBEIRO HIDRÁULICO COM ENCARGOS COMPLEMENTARES | h | 3.5 | 18.4909 |  | 64.7183
SINAPI | COMPOSIÇÃO | 88276 | MONTADOR COM ENCARGOS COMPLEMENTARES | h | 7 | 23.4609 |  | 164.2265
SINAPI | COMPOSIÇÃO | 88316 | SERVENTE COM ENCARGOS COMPLEMENTARES | h | 7 | 14.5109 |  | 101.5765
sinapi | INSUMO | 39664 | TUBO DE COBRE FLEXIVEL, D = 3/8 ", E = 0,79 MM, PARA AR-CONDICIONADO/ INSTALACOES GAS RESIDENCIAIS E COMERCIAIS | m | 18 | 14.06 | 253.08
cotação | INSUMO |  | TUBO DE COBRE FLEXIVEL, D =5/8 ", E = 0,79 MM, PARA AR-CONDICIONADO/ INSTALACOES GAS RESIDENCIAIS E COMERCIAIS | m | 18 | 13.832 | 248.976
TCPO | INSUMO | 39897 | Pasta para soldar cobre e bronze | kg | 0.021 | 25.06 | 0.52626
TCPO |  |  | Tbo para isolamente térmico de tubulações | M | 36 | 3.05 | 109.8
SINAPI | INSUMO | 34624 | CABO FLEXIVEL PVC 750 V, 4 CONDUTORES DE 1,5 MM2 | M | 18 | 3.27 | 58.86
TCPO | INSUMO | 12732 | Estanho para solda 50x50 | kg | 0.17 | 136.61 | 23.2237
COMPOSIÇÃO PRÓPRIA | adaptada TCPO 17010.8.1.13 | 4.47 | CONDICIONADOR de ar tipo Split, quente/frio, SISTEMA INVERTER - instalação da rede frigorígena completa, inclusive carga de gás. - 23m | ud | 2 |  | 1056.93 | 438.06 | 1494.99 | 2113.86 | 876.12 | 2989.98 | 847.5898 | 3837.5698
TCPO |  |  | DIVERSOS sobre materiais para colocação de condicionador de ar tipo Split "Underceiling", 12.000 Btu/h | nd | 0.2 | 880.776 | 176.1552
SINAPI | COMPOSIÇÃO | 88248 | AUXILIAR DE ENCANADOR OU BOMBEIRO HIDRÁULICO COM ENCARGOS COMPLEMENTARES | h | 4 | 15.0809 |  | 60.3237
SINAPI | COMPOSIÇÃO | 88267 | ENCANADOR OU BOMBEIRO HIDRÁULICO COM ENCARGOS COMPLEMENTARES | h | 4 | 18.4909 |  | 73.9637
SINAPI | COMPOSIÇÃO | 88276 | MONTADOR COM ENCARGOS COMPLEMENTARES | h | 8 | 23.4609 |  | 187.6875
SINAPI | COMPOSIÇÃO | 88316 | SERVENTE COM ENCARGOS COMPLEMENTARES | h | 8 | 14.5109 |  | 116.0875
sinapi | INSUMO | 39664 | TUBO DE COBRE FLEXIVEL, D = 3/8 ", E = 0,79 MM, PARA AR-CONDICIONADO/ INSTALACOES GAS RESIDENCIAIS E COMERCIAIS | m | 23 | 14.06 | 323.38
cotação | INSUMO |  | TUBO DE COBRE FLEXIVEL, D =5/8 ", E = 0,79 MM, PARA AR-CONDICIONADO/ INSTALACOES GAS RESIDENCIAIS E COMERCIAIS | m | 23 | 13.832 | 318.136
TCPO | INSUMO | 39897 | Pasta para soldar cobre e bronze | kg | 0.021 | 25.06 | 0.52626
TCPO |  |  | Tbo para isolamente térmico de tubulações | M | 46 | 3.05 | 140.3
SINAPI | INSUMO | 34624 | CABO FLEXIVEL PVC 750 V, 4 CONDUTORES DE 1,5 MM2 | M | 23 | 3.27 | 75.21
TCPO | INSUMO | 12732 | Estanho para solda 50x50 | kg | 0.17 | 136.61 | 23.2237
SINAPI | 91185 | 4.48 | FIXAÇÃO DE TUBOS HORIZONTAIS/VERTICAIS DE PVC, CPVC OU COBRE COM ABRAÇADEIRA METÁLICA FLEXÍVEL 18 MM, FIXADA DIRETAMENTE NA LAJE/ESTRUTURA/ALVENARIA. AF_05/2015 | M | 151 |  | #VALUE! | #VALUE! | #VALUE! | #VALUE! | #VALUE! | #VALUE! | #VALUE! | #VALUE!
SINAPI | INSUMO | 4350 | BUCHA DE NYLON, DIAMETRO DO FURO 8 MM, COMPRIMENTO 40 MM, COM PARAFUSO DE ROSCA SOBERBA, CABECA CHATA, FENDA SIMPLES, 4,8 X 50 MM | UN | 1,3000000 | 0.22 | #VALUE!
SINAPI | INSUMO | 14153 | FITA METALICA PERFURADA, L = *18* MM, ROLO DE 30 M, CARGA RECOMENDADA = *30* KGF | UN | 0,0050000 | 58.33 | #VALUE!
SINAPI | COMPOSIÇÃO | 88248 | AUXILIAR DE ENCANADOR OU BOMBEIRO HIDRÁULICO COM ENCARGOS COMPLEMENTARES | H | 0,0290000 | 16.681 |  | #VALUE!
SINAPI | COMPOSIÇÃO | 88267 | ENCANADOR OU BOMBEIRO HIDRÁULICO COM ENCARGOS COMPLEMENTARES | H | 0,2110000 | 20.465 |  | #VALUE!
(TCPO) | 19.003.000032.SER. | 4.49 | Gás refriferante R410 | kg | 0.24 |  | 56.13 | 8.3 | 64.43 | 13.4712 | 1.992 | 15.4632 | 4.3835 | 19.8467
SINAPI | COMPOSIÇÃO | 88248 | AUXILIAR DE ENCANADOR OU BOMBEIRO HIDRÁULICO COM ENCARGOS COMPLEMENTARES | h | 0.25 | 14.9169 |  | 3.7292
SINAPI | COMPOSIÇÃO | 88267 | ENCANADOR OU BOMBEIRO HIDRÁULICO COM ENCARGOS COMPLEMENTARES | h | 0.25 | 18.2869 |  | 4.5717
TCPO | INSUMO |  | GÁS REFRIGERANTE R410 | kg | 1.05 | 53.46 | 56.133
|  | 5 | FASE 03 - 4ª e 5ª VARA DO TRABALHO | [10 empty] | #VALUE!
|  |  | SERVIÇOS INICIAIS E DEMOLIÇÕES | [10 empty] | 17962.216
(SINAPI) | 74220/1 | 5.1 | TAPUME DE CHAPA DE MADEIRA COMPENSADA, E= 6MM, COM PINTURA A CAL E REAPROVEITAMENTO DE 2X | M2 | 17.6 |  | 15.74 | 37.69 | 53.43 | 277.024 | 663.344 | 940.368 | 266.5725 | 1206.9405
SINAPI | COMPOSICAO | 88262 | CARPINTEIRO DE FORMAS COM ENCARGOS COMPLEMENTARES | H | 0.8 | 20.3871 |  | 16.3097
SINAPI | COMPOSICAO | 88310 | PINTOR COM ENCARGOS COMPLEMENTARES | H | 0.3 | 20.4261 |  | 6.1278
SINAPI | COMPOSICAO | 88316 | SERVENTE COM ENCARGOS COMPLEMENTARES | H | 0.95 | 16.0593 |  | 15.2563
SINAPI | INSUMO | 1106 | CAL HIDRATADA CH-I PARA ARGAMASSAS | KG | 0.6 | 0.28 | 0.168
SINAPI | INSUMO | 1351 | CHAPA DE MADEIRA COMPENSADA RESINADA PARA FORMA DE CONCRETO, DE *2,2 X 1,1* M, E = 6 MM | UN | 0.22727 | 19.02 | 4.3227
SINAPI | INSUMO | 4491 | PECA DE MADEIRA NATIVA / REGIONAL 7,5 X 7,5CM (3X3) NAO APARELHADA (P/FORMA) | M | 1.58 | 6.24 | 9.8592
SINAPI | INSUMO | 5061 | PREGO DE ACO POLIDO COM CABECA 18 X 27 (2 1/2 X 10) | KG | 0.15 | 7.2 | 1.08
SINAPI | INSUMO | 5333 | OLEO DE LINHACA | L | 0.0195 | 15.98 | 0.31161
(SINAPI) | 68053 | 5.2 | FORNECIMENTO/INSTALACAO LONA PLASTICA PRETA, PARA IMPERMEABILIZACAO, ESPESSURA 150 MICRAS. | M2 | 75 |  | 1.09 | 4.18 | 5.27 | 81.75 | 313.5 | 395.25 | 112.0442 | 507.2942
SINAPI | COMPOSICAO | 88316 | SERVENTE COM ENCARGOS COMPLEMENTARES | H | 0.26 | 16.0593 |  | 4.1754
SINAPI | INSUMO | 3777 | LONA PLASTICA PRETA, E= 150 MICRA | M2 | 1.17 | 0.93 | 1.0881
COMPOSIÇÃO PROPRIA |  | 5.3 | RETIRADA DE DIVISORIAS EM CHAPAS DE GESSO ACARTONADO, COM MONTANTES METALICOS | M² | 186.84 |  | 0 | 16.15 | 16.15 | 0 | 3017.466 | 3017.466 | 855.3815 | 3872.8475
SINAPI | COMPOSICAO | 88261 | CARPINTEIRO DE ESQUADRIA COM ENCARGOS COMPLEMENTARES | H | 0.8 | 20.1933 |  | 16.1547
(SINAPI) | 85334 ADAPTADA | 5.4 | RETIRADA DE ESQUADRIA DE MADEIRA | M² | 26.46 |  | 0 | 16.06 | 16.06 | 0 | 424.9476 | 424.9476 | 120.4628 | 545.4104
SINAPI | COMPOSICAO | 88316 | SERVENTE COM ENCARGOS COMPLEMENTARES | H | 1 | 16.0593 |  | 16.0593
(SINAPI) | 85372 | 5.5 | DEMOLICAO DE FORRO DE GESSO | M2 | 171.2 |  |  | 2.41 | 2.41 | 0 | 412.592 | 412.592 | 116.9602 | 529.5522
SINAPI | COMPOSICAO | 88316 | SERVENTE COM ENCARGOS COMPLEMENTARES | H | 0.15 | 16.0593 |  | 2.4089
(SINAPI) | 85376 SIMILARIDADE | 5.6 | DEMOLICAO DE PISO CERÂMICO | M2 | 335.7 |  | 0 | 5.43 | 5.43 | 0 | 1822.851 | 1822.851 | 516.7359 | 2339.5869
SINAPI | COMPOSICAO | 88309 | PEDREIRO COM ENCARGOS COMPLEMENTARES | H | 0.03 | 20.504 |  | 0.61512
SINAPI | COMPOSICAO | 88316 | SERVENTE COM ENCARGOS COMPLEMENTARES | H | 0.3 | 16.0593 |  | 4.8178
(SINAPI) | 72215 | 5.7 | DEMOLICAO DE ALVENARIA DE ELEMENTOS CERAMICOS VAZADOS | M³ | 1.715 |  | 0 | 40.15 | 40.15 | 0 | 68.8572 | 68.8572 | 19.5194 | 88.3767
SINAPI | COMPOSICAO | 88316 | SERVENTE COM ENCARGOS COMPLEMENTARES | H | 2.5 | 16.0593 |  | 40.1482
COMPOSIÇÃO PROPRIA |  | 5.8 | LIXAMENTO E REMOÇÃO DE PINTURA ESMALTE ACETINADO - EM GUARDA CORPO R CORRIMÃO DA ESCADA | M² | 17.1 |  | 2.76 | 1.77 | 4.53 | 47.196 | 30.267 | 77.463 | 21.959 | 99.422
SINAPI | COMPOSICAO | 88316 | SERVENTE COM ENCARGOS COMPLEMENTARES | H | 0.11 | 16.0593 |  | 1.7665
SINAPI | INSUMO | 3768 | LIXA EM FOLHA PARA FERRO, NUMERO 150 | UN | 0.55 | 2.75 | 1.5125
SINAPI | INSUMO | 5320 | REMOVEDOR DE TINTA OLEO/ESMALTE VERNIZ | L | 0.044 | 28.28 | 1.2443
COTAÇÃO |  | 5.9 | CAÇAMBA PARA ENTULHO COMUM - locação - capacidade 5m³ | UD | 6 |  | 267 |  | 267 | 1602 | 0 | 1602 | 454.1298 | 2056.1298
COTAÇÃO |  | 5.10 | CAÇAMBA PARA ENTULHO ESPECIAL - GESSO - locação - capacidade 5m³ | UD | 4 |  | 700 |  | 700 | 2800 | 0 | 2800 | 793.7349 | 3593.7349
(SINAPI) | 89183 | 5.11 | TRANSPORTE HORIZONTAL/VERTICAL(ELEVADOR), SACOS 30 KG, CARRINHO PLATAFORMA - ENTULHO | M³ | 50 |  | 0.16 | 19.11 | 19.27 | 8 | 955.5 | 963.5 | 273.1298 | 1236.6298
SINAPI | COMPOSICAO | 88316 | SERVENTE COM ENCARGOS COMPLEMENTARES | H | 1.19 | 16.0593 |  | 19.1106
SINAPI | INSUMO | 37526 | SACO DE RAFIA PARA ENTULHO, NOVO, LISO (SEM CLICHE), *60 x 90* CM | UD | 0.074 | 2.22 | 0.16428
(SINAPI) | 73674 | 5.12 | ANDAIME PARA ALVENARIA EM MADEIRA DE 2A | M2 | 63.43 |  | 9.37 | 13.8 | 23.17 | 594.3391 | 875.334 | 1469.6731 | 416.6182 | 1886.2913
SINAPI | COMPOSICAO | 88262 | CARPINTEIRO DE FORMAS COM ENCARGOS COMPLEMENTARES | H | 0.2 | 20.3479 |  | 4.0696
SINAPI | COMPOSICAO | 88316 | SERVENTE COM ENCARGOS COMPLEMENTARES | H | 0.6 | 16.2139 |  | 9.7283
SINAPI | INSUMO | 4004 | MADEIRA 2A QUALIDADE SERRADA NAO APARELHADA | M3 | 0.0016 | 1500 | 2.4
SINAPI | INSUMO | 5065 | PREGO DE ACO POLIDO COM CABECA 10 X 10 (7/8 X 17) | KG | 0.5 | 13.93 | 6.965
|  |  | PISOS | [10 empty] | 6124.2887
(SINAPI) | 87257 (PISO FORNECIDO PELO TRT) | 5.13 | ASSENTAMENTO DE PISO CERÂMICO CLASSE A, PEI V, dimensões 45X45 cm -assentado com argamassa colante ACI e rejunte flexível - PISO FORNECIDO PELO TRT | M2 | 335.7 |  | 4 | 8.63 | 12.63 | 1342.8 | 2897.091 | 4239.891 | 1201.9105 | 5441.8015
SINAPI | COMPOSICAO | 88256 | AZULEJISTA OU LADRILHISTA COM ENCARGOS COMPLEMENTARES | H | 0.31 | 19.0296 |  | 5.8992
SINAPI | COMPOSICAO | 88316 | SERVENTE COM ENCARGOS COMPLEMENTARES | H | 0.17 | 16.0593 |  | 2.7301
SINAPI | INSUMO | 1381 | ARGAMASSA COLANTE AC I PARA CERAMICAS | KG | 8.62 | 0.42 | 3.6204
SINAPI | INSUMO | 34357 | REJUNTE COLORIDO, CIMENTICIO | KG | 0.14 | 2.68 | 0.3752
COMPOSIÇÃO PROPRIA | 72897 | 5.14 | CARGA /TRANSPORTE/DESCARGA MANUAL DE MATERIAL - DO IMÓVEL DO CAJURU ATÉ O LOCAL DA OBRA - APROXIMADAMENTE 10KM | M3 | 16.785 |  | 0 | 31.68 | 31.68 | 0 | 531.7488 | 531.7488 | 150.7384 | 682.4872
| COMPOSICAO | 73467 | CAMINHÃO TOCO, PBT 14.300 KG, CARGA ÚTIL MÁX. 9.710 KG, DIST. ENTRE EIXOS 3,56 M, POTÊNCIA 185 CV, INCLUSIVE CARROCERIA FIXA ABERTA DE MADEIRA P/ TRANSPORTE GERAL DE CARGA SECA, DIMEN. APROX. 2,50 X 6,50 X 0,50 M - CHP DIURNO. AF_06/2014 | CHP | 0.2 | 101.65 |  | 20.33
SINAPI | COMPOSICAO | 88316 | SERVENTE COM ENCARGOS COMPLEMENTARES | H | 0.7 | 16.2139 |  | 11.3497
|  |  | PAREDES E PAINEIS | [10 empty] | 29522.6357
(TCPO ) | 6002000011 | 5.15 | PAREDE DE GESSO ACARTONADO SIMPLES INTERNA, ESPESSURA FINAL 100 MM | M2 | 28.13 |  | 71.35 | 0 | 71.35 | 2007.0755 | 0 | 2007.0755 | 568.9592 | 2576.0347
TCPO |  |  | PAREDE DE GESSO ACARTONADO SIMPLES INTERNA, ESPESSURA FINAL 100 MM | M2 | 1 | 71.35 | 71.35
(TCPO ) | 6002000012 | 5.16 | PAREDE DE GESSO ACARTONADO DUPLA INTERNA, ESPESSURA FINAL 125 MM | M2 | 192.096 |  | 104.97 | 0 | 104.97 | 20164.3171 | 0 | 20164.3171 | 5716.1151 | 25880.4322
TCPO |  |  | PAREDE DE GESSO ACARTONADO DUPLA INTERNA, ESPESSURA FINAL 125 MM | M2 | 1 | 104.97 | 104.97
composição própria |  | 5.17 | ADEQUAÇÃO E REINSTALAÇÃO DO BALCÃO DE ATENDIMENTO - adaptação/corte no tampo de granito e reinstalção deste sobre gesso acartondo e dois tubos e ço escovado 5cm - conforme detalhamento em projeto. | M | 4.8 |  | 87 | 86.06 | 173.06 | 417.6 | 413.088 | 830.688 | 235.4807 | 1066.1687
SINAPI | COMPOSICAO | 88309 | Pedreiro | h | 1 | 20.504 |  | 20.504
SINAPI | COMPOSICAO | 88316 | Servente | h | 1 | 16.0593 |  | 16.0593
SINAPI | COMPOSICAO | 88274 | MARMORISTA/GRANITEIRO COM ENCARGOS COMPLEMENTARES | h | 2.5 | 19.5255 |  | 48.8137
TCPO | COMPOSICAO | 6002000011 | Parede de gesso acartonado simples (altura: 0,90 m / espessura: 100,00 mm) | m² | 1.2 | 71.34 | 85.608
SINAPI | COMPOSICAO | 88629 | Argamassa traço 1:3 (cimento e areia média), preparo manual. | M³ | 0.005 | 415.54 | 1.3902 | 0.68745
|  |  | VERGAS | [10 empty] | 846.2069
VERGAS /CONTRAVERGAS
(SINAPI) | 92448 | 5.18 | MONTAGEM E DESMONTAGEM DE FÔRMA DE VIGA, EM MADEIRA SERRADA - EXECUÇÃO DAS VERGAS | M2 | 2.42 |  | 43.5 | 39.08 | 82.58 | 105.27 | 94.5736 | 199.8436 | 56.651 | 256.4946
SINAPI | COMPOSICAO | 88239 | AJUDANTE DE CARPINTEIRO COM ENCARGOS COMPLEMENTARES | H | 0.3 | 16.6517 |  | 4.9955
SINAPI | COMPOSICAO | 88262 | CARPINTEIRO DE FORMAS COM ENCARGOS COMPLEMENTARES | H | 1.672 | 20.3871 |  | 34.0872
SINAPI | COMPOSICAO | 92270 | FABRICAÇÃO DE FÔRMA PARA VIGAS, COM MADEIRA SERRADA, E = 25 MM. AF_12/2015 | M2 | 0.419 | 47.56 | 19.9276
SINAPI | COMPOSICAO | 92273 | FABRICAÇÃO DE ESCORAS DO TIPO PONTALETE, EM MADEIRA. AF_12/2015 | M | 1.879 | 11.25 | 21.1388
SINAPI | INSUMO | 2692 | DESMOLDANTE PROTETOR PARA FORMAS DE MADEIRA, DE BASE OLEOSA EMULSIONADA EM AGUA | L | 0.017 | 5.73 | 0.09741
SINAPI | INSUMO | 6193 | TABUA MADEIRA 2A QUALIDADE 2,5 X 20,0CM (1 X 8") NAO APARELHADA | MES | 0.328 | 5.29 | 1.7351
SINAPI | INSUMO | 40304 | PREGO DE ACO POLIDO COM CABECA DUPLA 17 X 27 (2 1/2 X 11) (COLETADO CAIXA) | KG | 0.066 | 9.04 | 0.59664
SINAPI
(SINAPI) | 92720 | 5.19 | CONCRETAGEM, FCK = 25 MPA - LANÇAMENTO, ADENSAMENTO E ACABAMENTO. | M3 | 0.165 |  | 270.47 | 26.98 | 297.45 | 44.6275 | 4.4517 | 49.0793 | 13.9128 | 62.9921
SINAPI | COMPOSICAO | 88262 | CARPINTEIRO DE FORMAS COM ENCARGOS COMPLEMENTARES | H | 0.192 | 20.3871 |  | 3.9143
SINAPI | COMPOSICAO | 88309 | PEDREIRO COM ENCARGOS COMPLEMENTARES | H | 0.191 | 20.504 |  | 3.9163
SINAPI | COMPOSICAO | 88316 | SERVENTE COM ENCARGOS COMPLEMENTARES | H | 1.1922 | 16.0593 |  | 19.1459
SINAPI | COMPOSICAO | 90586 | VIBRADOR DE IMERSÃO, DIÂMETRO DE PONTEIRA 45MM, MOTOR ELÉTRICO TRIFÁSICO POTÊNCIA DE 2 CV - CHP DIURNO. AF_06/2015 | CHP | 0.068 | 2.22 | 0.15096
SINAPI | COMPOSICAO | 90587 | VIBRADOR DE IMERSÃO, DIÂMETRO DE PONTEIRA 45MM, MOTOR ELÉTRICO TRIFÁSICO POTÊNCIA DE 2 CV - CHI DIURNO. AF_06/2015 | CHI | 0.131 | 1.59 | 0.20829
SINAPI | INSUMO | 1527 | CONCRETO USINADO BOMBEAVEL, CLASSE DE RESISTENCIA C25, COM BRITA 0 E 1, SLUMP = 100 +/- 20 MM, INCLUI SERVICO DE BOMBEAMENTO (NBR 8953) | M3 | 1.103 | 244.89 | 270.1137
(SINAPI) | 73990/1 | 5.20 | ARMACAO ACO CA- 5 0 P/ 1 , 0M3 DE CONCRETO | m³ | 0.165 |  | 294.42 | 196.28 | 490.7 | 48.5793 | 32.3862 | 80.9655 | 22.9518 | 103.9173
SINAPI | COMPOSICAO | 92917 | ARMAÇÃO DE FUNDAÇÕES E ESTRUTURAS DE CONCRETO ARMADO, EXCETO VIGAS, PILARES E LAJES (DE EDIFÍCIOS DE MÚLTIPLOS PAVIMENTOS, EDIFICAÇÃO TÉRREA OU SOBRADO), UTILIZANDO AÇO CA-50 DE 8.0 MM - MONTAGEM. AF_12/2015 | KG | 21.545 | 10.19 | 131.7261 | 87.8174 | 219.5436
SINAPI | COMPOSICAO | 92922 | ARMAÇÃO DE FUNDAÇÕES E ESTRUTURAS DE CONCRETO ARMADO, EXCETO VIGAS, PILARES E LAJES (DE EDIFÍCIOS DE MÚLTIPLOS PAVIMENTOS, EDIFICAÇÃO TÉRREA OU SOBRADO), UTILIZANDO AÇO CA-50 DE 16.0 MM - MONTAGEM. AF_12/2015 | KG | 55 | 4.93 | 162.69 | 108.46
(SINAPI) | 87529 | 5.21 | REQUADRO DE VÃO - MASSA ÚNICA, PARA RECEBIMENTO DE PINTURA, EM ARGAMASSA TRAÇO 1:2:8, ESPESSURA DE 20MM | M2 | 14 |  | 7.92 | 15.61 | 23.53 | 110.88 | 218.54 | 329.42 | 93.3829 | 422.8029
SINAPI | COMPOSICAO | 87292 | ARGAMASSA TRAÇO 1:2:8 (CIMENTO, CAL E AREIA MÉDIA) PARA EMBOÇO/MASSA ÚNICA/ASSENTAMENTO DE ALVENARIA DE VEDAÇÃO, PREPARO MECÂNICO COM BETONEIRA 400 L. | M3 | 0.0373 | 298.96 | 7.9236 | 3.2276
SINAPI | COMPOSICAO | 88309 | PEDREIRO COM ENCARGOS COMPLEMENTARES | H | 0.47 | 20.504 |  | 9.6369
| COMPOSICAO | 88316 | SERVENTE COM ENCARGOS COMPLEMENTARES | H | 0.171 | 16.0593 |  | 2.7461
|  |  | ESQUADRIAS | [10 empty] | 14953.5368
(SINAPI) | 90843 | 5.22 | PORTA DE MADEIRA COMPENSADA LISA, 80X210X3, 5CM, inclusive batentes e alisares, 03 dobradiças com anéis e fechadura de embutir completa Papaiz ou similar (conforme Memorial Descritivo). | UD | 10 |  | 454.7 | 239.17 | 693.87 | 4547 | 2391.7 | 6938.7 | 1966.9601 | 8905.6601
SINAPI | COMPOSICAO | 90802 | ADUELA / MARCO / BATENTE PARA PORTA DE 80X210CM, PADRÃO MÉDIO - FORNECIMENTO E MONTAGEM. AF_08/2015 | UN | 1 | 191.32 | 107.55 | 83.77
SINAPI | COMPOSICAO | 90817 | ADUELA / MARCO / BATENTE PARA PORTA DE 80X210CM, FIXAÇÃO COM ARGAMASSA UN CR 72,00 - SOMENTE INSTALAÇÃO. AF_08/2015_P | UN | 1 | 71.19 | 8.61 | 62.58
SINAPI | COMPOSICAO | 90822 | PORTA DE MADEIRA PARA PINTURA, SEMI-OCA (LEVE OU MÉDIA), 70X210CM, ESPESSURA DE 3,5CM, INCLUSO DOBRADIÇAS - FORNECIMENTO E INSTALAÇÃO. AF_08/2015 | UN | 1 | 289.09 | 245.36 | 43.64
SINAPI | COMPOSICAO | 90828 | ALIZAR / GUARNIÇÃO DE 5X1,5CM PARA PORTA DE 80X210CM FIXADO COM PREGOS, PADRÃO MÉDIO - FORNECIMENTO E INSTALAÇÃO. AF_08/2015 | UN | 2 | 29.46 | 38 | 20.92
SINAPI | COMPOSICAO | 90830 | FECHADURA DE EMBUTIR COM CILINDRO, EXTERNA, COMPLETA, ACABAMENTO PADRÃO MÉDIO, INCLUSO EXECUÇÃO DE FURO - FORNECIMENTO E INSTALAÇÃO. AF_08/2015 | UN | 1 | 83.44 | 55.18 | 28.26
(SINAPI) | 90843 (PORTA ACÚSTICA FORNCIDA PELO TRT) | 5.23 | (PAC )PORTA DE MADEIRA ACUSTICA, 90X210 cm - FORNECIDA MONTADA PELO TRT | UD | 4 |  | 0 | 239.17 | 239.17 | 0 | 956.68 | 956.68 | 271.1965 | 1227.8765
SINAPI | COMPOSICAO | 90802 | ADUELA / MARCO / BATENTE PARA PORTA DE 80X210CM, PADRÃO MÉDIO - FORNECIMENTO E MONTAGEM. AF_08/2015 | UN | 1 | 191.32 |  | 83.77
SINAPI | COMPOSICAO | 90817 | ADUELA / MARCO / BATENTE PARA PORTA DE 80X210CM, FIXAÇÃO COM ARGAMASSA UN CR 72,00 - SOMENTE INSTALAÇÃO. AF_08/2015_P | UN | 1 | 71.19 |  | 62.58
SINAPI | COMPOSICAO | 90822 | PORTA DE MADEIRA PARA PINTURA, SEMI-OCA (LEVE OU MÉDIA), 70X210CM, ESPESSURA DE 3,5CM, INCLUSO DOBRADIÇAS - FORNECIMENTO E INSTALAÇÃO. AF_08/2015 | UN | 1 | 289.09 |  | 43.64
SINAPI | COMPOSICAO | 90828 | ALIZAR / GUARNIÇÃO DE 5X1,5CM PARA PORTA DE 80X210CM FIXADO COM PREGOS, PADRÃO MÉDIO - FORNECIMENTO E INSTALAÇÃO. AF_08/2015 | UN | 2 | 29.46 |  | 20.92
SINAPI | COMPOSICAO | 90830 | FECHADURA DE EMBUTIR COM CILINDRO, EXTERNA, COMPLETA, ACABAMENTO PADRÃO MÉDIO, INCLUSO EXECUÇÃO DE FURO - FORNECIMENTO E INSTALAÇÃO. AF_08/2015 | UN | 1 | 83.44 |  | 28.26
COMPOSIÇÃO PROPRIA | 72897 | 5.24 | CARGA /TRANSPORTE/DESCARGA MANUAL DE MATERIAL - DO IMÓVEL DO CAJURU ATÉ O LOCAL DA OBRA - APROXIMADAMENTE 10KM | M3 | 3.68 |  | 0 | 31.68 | 31.68 | 0 | 116.5824 | 116.5824 | 33.0484 | 149.6308
| COMPOSICAO | 73467 | CAMINHÃO TOCO, PBT 14.300 KG, CARGA ÚTIL MÁX. 9.710 KG, DIST. ENTRE EIXOS 3,56 M, POTÊNCIA 185 CV, INCLUSIVE CARROCERIA FIXA ABERTA DE MADEIRA P/ TRANSPORTE GERAL DE CARGA SECA, DIMEN. APROX. 2,50 X 6,50 X 0,50 M - CHP DIURNO. AF_06/2014 | CHP | 0.2 | 101.65 |  | 20.33
SINAPI | COMPOSICAO | 88316 | SERVENTE COM ENCARGOS COMPLEMENTARES | H | 0.7 | 16.2139 |  | 11.3497
ESQUADRIAS DE VIDRO TEMPERADO 10MM
composição própria |  | 5.25 | REINSTALAÇÃO DE PORTA EM VIDRO TEMPERADO (0,90X2,10)CM E PAINEL FIXO DE VIDRO TEMPERADO | M² | 3.78 |  | 0 | 60.49 | 60.49 | 0 | 228.6522 | 228.6522 | 64.8176 | 293.4698
SINAPI | COMPOSICAO | 85010 | CAIXILHO FIXO, DE ALUMINIO, PARA VIDRO | m² | 1 |  |  | 43.3
SINAPI | COMPOSICAO | 72119 | VIDRO TEMPERADO INCOLOR, ESPESSURA 8MM, FORNECIMENTO E INSTALACAO | m² | 1 |  |  | 17.19
composição própria |  | 5.26 | PAINEL DE VIDRO TEMPERADO FIXO - ESQUADRIA EM ALUMINIO ANODIZADO NATURAL - INCLUSO ACESSÓRIOS E INSTALAÇÃO | M² | 6.3 |  | 480.81 | 60.49 | 541.3 | 3029.103 | 381.087 | 3410.19 | 966.7096 | 4376.8996
SINAPI | COMPOSICAO | 85010 | CAIXILHO FIXO, DE ALUMINIO, PARA VIDRO | m² | 1 | 365.03 | 321.73 | 43.3
SINAPI | COMPOSICAO | 72119 | VIDRO TEMPERADO INCOLOR, ESPESSURA 8MM, FORNECIMENTO E INSTALACAO | m² | 1 | 176.27 | 159.08 | 17.19
|  |  | FORROS | [10 empty] | 43954.5699
(TCPO) | 21002000003 | 5.27 | FORRO DE GESSO ACARTONADO REMOVÍVEL - com película vinílica branca, apoiados em perfis metálicos tipo "T" suspensos por pendurais rígidos (comprimento: 0,65 m / espessura: 9 mm / largura: 0,65 m) - INSTALADO - inclusive acabamentos de borda e acessórios | M2 | 255.67 |  | 79.03 | 0 | 79.03 | 20205.6001 | 0 | 20205.6001 | 5727.8178 | 25933.4179
TCPO |  |  | FORRO DE GESSO ACARTONADO REMOVÍVEL - com película vinílica branca, apoiados em perfis metálicos tipo "T" suspensos por pendurais rígidos (comprimento: 0,65 m / espessura: 9 mm / largura: 0,65 m) - INSTALADO - inclusive acabamentos de borda e acessórios | M2 | 1 | 79.03 | 79.03 | - |  |  | -
TCPO | 21.001.000001. | 5.28 | Forro acústico de fibra mineral removível, apoiados em perfis metálicos suspensos por perfis rígidos comprimento: 625 mm / espessura: 16 mm / largura: 625 mm / tipo: "T" | M2 | 142.5 |  | 54.16 | 34.55 | 88.71 | 7717.8 | 4923.375 | 12641.175 | 3583.4792 | 16224.6542
SINAPI | COMPOSICAO | 88279 | MONTADOR ELETROMECÃNICO COM ENCARGOS COMPLEMENTARES | H | 1.319 | 26.1964 |  | 34.553
TCPO |  |  | Forro acústico de fibra mineral removível, apoiados em perfis metálicos suspensos por perfis rígidos comprimento: 625 mm / espessura: 16 mm / largura: 625 mm / tipo: "T" | M2 | 1 | 54.16 | 54.16 | - |  |  | -
TCPO | 21002000006 | 5.29 | Forro de gesso acartonado fixo monolítico, suspensos por pendurais de arame galvanizado nº18 painel, e=12,5 mm - ENVELOPAMENTO DAS REDES - INSTALADO | M2 | 27.2 |  | 51.46 | 0 | 51.46 | 1399.712 | 0 | 1399.712 | 396.7858 | 1796.4978
TCPO |  |  | Forro de gesso acartonado fixo monolítico, suspensos por pendurais de arame galvanizado nº18 painel, e=12,5 mm - ENVELOPAMENTO DAS REDES - INSTALADO | M2 | 1 | 51.46 | 51.46 | - |  |  | -
|  |  | RODAPÉS E SOLEIRAS | [10 empty] | 8211.416
SINAPI | 84162 + cotação | 5.30 | Rodapé em Poliuretano - Referência Técnica: Santa Luzia Moderna 478 15mm x 5cm x 2,40m (Barra) Branco, fixado sobre conforme orientação do fabricante | M | 332.95 |  | 11.78 | 5.56 | 17.34 | 3922.151 | 1851.202 | 5773.353 | 1636.6113 | 7409.9643
SINAPI | COMPOSICAO | 88243 | AJUDANTE DE CARPINTEIRO | H | 0.15 | 16.905 |  | 2.5358
SINAPI | COMPOSICAO | 88261 | CARPINTEIRO | H | 0.15 | 20.1933 |  | 3.029
SINAPI | INSUMO | 1339 | COLA A BASE DE RESINA SINTETICA PARA CHAPA DE LAMINADO MELAMINICO | KG | 0.04 | 17.44 | 0.6976
COTAÇÃO |  |  | RODAPÉ SANTA LUZIA MODERNA 478 15mm x 5cm x 2,40m (Barra) Branco | M | 1.15 | 9.6333 | 11.0783
composição propria | ADAPTADA SINAPI 84161 | 5.31 | SOLEIRA EM GRANITO, POLIDO, TIPO ANDORINHA/ QUARTZ/ CASTELO/ CORUMBA OU OUTROS EQUIVALENTES DA REGIAO, L= *15* CM, E= *2,0* CM | M | 11.3 |  | 44.24 | 11.02 | 55.26 | 499.912 | 124.526 | 624.438 | 177.0137 | 801.4517
SINAPI | COMPOSICAO | 87373 | ARGAMASSA TRAÇO 1:4 (CIMENTO E AREIA MÉDIA) PARA CONTRAPISO, PREPARO MANUAL. AF_06/2014 | M3 | 0.003 | 472.03 | 0 | 0
SINAPI | COMPOSICAO | 88274 | MARMORISTA/GRANITEIRO COM ENCARGOS COMPLEMENTARES | H | 0.4 | 19.5255 |  | 7.8102
SINAPI | COMPOSICAO | 88316 | SERVENTE COM ENCARGOS COMPLEMENTARES | H | 0.2 | 16.0593 |  | 3.2119
SINAPI | INSUMO | 20232 | SOLEIRA EM GRANITO, POLIDO, TIPO ANDORINHA/ QUARTZ/ CASTELO/ CORUMBA OU OUTROS EQUIVALENTES DA REGIAO, L= *15* CM, E= *2,0* CM | M | 1 | 44.24 | 44.24
|  |  | PINTURAS | [10 empty] | 31802.3367
(SINAPI) | 88483 | 5.32 | APLICAÇÃO DE FUNDO SELADOR LÁTEX PVA EM PAREDES, UMA DEMÃO - EM DIVISÓRIA DE GESSO ACARTONADO NOVO | M2 | 440.452 |  | 1.68 | 0.71 | 2.39 | 739.9594 | 312.7209 | 1052.6803 | 298.4104 | 1351.0907
SINAPI | COMPOSICAO | 88310 | PINTOR COM ENCARGOS COMPLEMENTARES | H | 0.027 | 20.4261 |  | 0.5515
SINAPI | COMPOSICAO | 88316 | SERVENTE COM ENCARGOS COMPLEMENTARES | H | 0.01 | 16.0593 |  | 0.16059
SINAPI | INSUMO | 6090 | SELADOR PVA PAREDES INTERNAS | UN | 0.16 | 10.52 | 1.6832
(SINAPI) | 88497 | 5.33 | EMASSAMENTO COM MASSA PVA - duas demão - EM DIVISÓRIA DE GESSO ACARTONADO NOVA E ABERTURA DE VÃO EM ALVENARIA | M2 | 440.452 |  | 3.68 | 8.2 | 11.88 | 1620.8634 | 3611.7064 | 5232.5698 | 1483.3119 | 6715.8816
SINAPI | COMPOSICAO | 88310 | PINTOR COM ENCARGOS COMPLEMENTARES | H | 0.312 | 20.4261 |  | 6.3729
SINAPI | COMPOSICAO | 88316 | SERVENTE COM ENCARGOS COMPLEMENTARES | H | 0.114 | 16.0593 |  | 1.8308
SINAPI | INSUMO | 3767 | LIXA EM FOLHA PARA PAREDE OU MADEIRA, NUMERO 120 (COR VERMELHA) | UN | 0.06 | 0.65 | 0.039
SINAPI | INSUMO | 4051 | MASSA CORRIDA PVA PARA PAREDES INTERNAS | 18L | 0.0489 | 74.5 | 3.6431
(SINAPI) | 88489 | 5.34 | PINTURA LATEX ACRILICA AMBIENTES INTERNOS/EXTERNOS, duas demão - PAREDES | M2 | 1118.916 |  | 5.15 | 4.93 | 10.08 | 5762.4174 | 5516.2559 | 11278.6733 | 3197.2416 | 14475.9149
SINAPI | COMPOSICAO | 88310 | PINTOR COM ENCARGOS COMPLEMENTARES | H | 0.187 | 20.4261 |  | 3.8197
SINAPI | COMPOSICAO | 88316 | SERVENTE COM ENCARGOS COMPLEMENTARES | H | 0.069 | 16.0593 |  | 1.1081
SINAPI | INSUMO | 7356 | TINTA ACRILICA PREMIUM, COR BRANCO FOSCO | L | 0.33 | 15.6 | 5.148
(SINAPI) | 88489 | 5.35 | PINTURA LATEX ACRILICA AMBIENTES INTERNOS/EXTERNOS, duas demão - FORROS | M2 | 254.4 |  | 5.15 | 4.93 | 10.08 | 1310.16 | 1254.192 | 2564.352 | 726.9342 | 3291.2862
SINAPI | COMPOSICAO | 88310 | PINTOR COM ENCARGOS COMPLEMENTARES | H | 0.187 | 20.4261 |  | 3.8197
SINAPI | COMPOSICAO | 88316 | SERVENTE COM ENCARGOS COMPLEMENTARES | H | 0.069 | 16.0593 |  | 1.1081
SINAPI | INSUMO | 7356 | TINTA ACRILICA PREMIUM, COR BRANCO FOSCO | L | 0.33 | 15.6 | 5.148
(SINAPI) | 74145/1 | 5.36 | PINTURA ESMALTE ACETINADO, duas demãos sobre superfície metálica, incluindo uma demão de fundo anitcorrosivo - aplicado EM GUARDA CORPO R CORRIMÃO DA ESCADA - COR CINZA | M² | 17.1 |  | 9.44 | 6.06 | 15.5 | 161.424 | 103.626 | 265.05 | 75.1355 | 340.1855
SINAPI | COMPOSICAO | 88310 | PINTOR COM ENCARGOS COMPLEMENTARES | H | 0.21 | 20.4261 |  | 4.2895
SINAPI | COMPOSICAO | 88316 | SERVENTE COM ENCARGOS COMPLEMENTARES | H | 0.11 | 16.0593 |  | 1.7665
SINAPI | INSUMO | 3768 | LIXA EM FOLHA PARA FERRO, NUMERO 150 | UN | 0.55 | 2.75 | 1.5125
SINAPI | INSUMO | 5320 | REMOVEDOR DE TINTA OLEO/ESMALTE VERNIZ | L | 0.044 | 28.28 | 1.2443
SINAPI | INSUMO | 7288 | TINTA ESMALTE SINTETICO FOSCO | L | 0.176 | 22.4 | 3.9424
SINAPI | INSUMO | 7307 | FUNDO PARA GALVANIZADO | L | 0.132 | 20.77 | 2.7416
PINTURA EM DUTOS DE INSULFLAMENTO/EXAUSTÃO EM METAL
(SINAPI) | 74145/1 | 5.37 | PINTURA ESMALTE FOSCO, duas demãos sobre superfície metálica, incluindo uma demão de fundo anitcorrosivo | M² | 58.5187 |  | 9.44 | 6.06 | 15.5 | 552.417 | 354.6236 | 907.0406 | 257.1249 | 1164.1656
SINAPI | COMPOSICAO | 88310 | PINTOR COM ENCARGOS COMPLEMENTARES | H | 0.21 | 20.4261 |  | 4.2895
SINAPI | COMPOSICAO | 88316 | SERVENTE COM ENCARGOS COMPLEMENTARES | H | 0.11 | 16.0593 |  | 1.7665
SINAPI | INSUMO | 3768 | LIXA EM FOLHA PARA FERRO, NUMERO 150 | UN | 0.55 | 2.75 | 1.5125
SINAPI | INSUMO | 5320 | REMOVEDOR DE TINTA OLEO/ESMALTE VERNIZ | L | 0.044 | 28.28 | 1.2443
SINAPI | INSUMO | 7288 | TINTA ESMALTE SINTETICO FOSCO | L | 0.176 | 22.4 | 3.9424
SINAPI | INSUMO | 7307 | FUNDO PARA GALVANIZADO | L | 0.132 | 20.77 | 2.7416
PINTURA EM ESQUADRIAS E RODAPÉS DE MADEIRA
(SINAPI) | 74065/2 | 5.38 | PINTURA ESMALTE ACETINADO PARA MADEIRA, DUAS DEMAOS, SOBRE FUNDO NIVELADOR BRANCO | M2 | 105.84 |  | 8.13 | 13.79 | 21.92 | 860.4792 | 1459.5336 | 2320.0128 | 657.6697 | 2977.6825
SINAPI | COMPOSICAO | 88310 | PINTOR COM ENCARGOS COMPLEMENTARES | H | 0.4 | 20.4261 |  | 8.1704
SINAPI | COMPOSICAO | 88316 | SERVENTE COM ENCARGOS COMPLEMENTARES | H | 0.35 | 16.0593 |  | 5.6208
SINAPI | INSUMO | 3767 | LIXA EM FOLHA PARA PAREDE OU MADEIRA, NUMERO 120 (COR VERMELHA) | UN | 0.4 | 0.65 | 0.26
SINAPI | INSUMO | 5318 | SOLVENTE DILUENTE A BASE DE AGUARRAS | L | 0.04 | 10.52 | 0.4208
SINAPI | INSUMO | 6086 | FUNDO SINTETICO NIVELADOR BRANCO FOSCO PARA MADEIRA | GL | 0.056 | 74.13 | 4.1513
| INSUMO | 7311 | TINTA ESMALTE SINTETICO PREMIUM ACETINADO | L | 0.16 | 20.6 | 3.296
(SINAPI) | 40905 | 5.39 | VERNIZ SINTETICO EM MADEIRA, DUAS DEMAOS - RODAPÉS | M2 | 11.853 |  | 6.78 | 12.99 | 19.77 | 80.3633 | 153.9705 | 234.3338 | 66.4282 | 300.762
SINAPI | COMPOSICAO | 88310 | PINTOR COM ENCARGOS COMPLEMENTARES | H | 0.4 | 20.4261 |  | 8.1704
SINAPI | COMPOSICAO | 88316 | SERVENTE COM ENCARGOS COMPLEMENTARES | H | 0.3 | 16.0593 |  | 4.8178
SINAPI | INSUMO | 3767 | LIXA EM FOLHA PARA PAREDE OU MADEIRA, NUMERO 120 (COR VERMELHA) | UN | 1 | 0.65 | 0.65
SINAPI | INSUMO | 5318 | SOLVENTE DILUENTE A BASE DE AGUARRAS | L | 0.04 | 10.52 | 0.4208
SINAPI | INSUMO | 10475 | VERNIZ SINTETICO BRILHANTE PARA MADEIRA TIPO COPAL, USO INTERNO | L | 0.27 | 21.14 | 5.7078
COMPOSIÇÃO PRÓPRIA |  | 5.40 | REINSTALAÇÃO DE PROTETOR DE PAREDES - BATE MACAS | M | 44 |  | 16.9 | 4.09 | 20.99 | 743.6 | 179.96 | 923.56 | 261.8078 | 1185.3678
SINAPI | COMPOSICAO | 88310 | PINTOR COM ENCARGOS COMPLEMENTARES | H | 0.2 | 20.4261 |  | 4.0852
COTAÇÃO | INSUMO |  | FITA ADESIVA DUPLA FACE | M | 2 | 8.45 | 16.9
|  |  | CLIMATIZAÇÃO | [10 empty] | #VALUE!
COMPOSIÇÃO PROPRIA |  | 5.41 | REMOÇÃO DAS LINHAS FRIGORÍGENAS EXISTENTES | UD | 8 |  | 0 | 84.51 | 84.51 | 0 | 676.08 | 676.08 | 191.653 | 867.733
SINAPI | COMPOSICAO | 88279 | MONTADOR ELETROMECÃNICO COM ENCARGOS COMPLEMENTARES | H | 2 | 26.1964 |  | 52.3928
SINAPI | COMPOSICAO | 88316 | SERVENTE COM ENCARGOS COMPLEMENTARES | H | 2 | 16.0593 |  | 32.1186
COMPOSIÇÃO PROPRIA |  | 5.42 | REMOÇÃO DE EQUIPAMENTOS DE AR CONDICIONADO EXITENTES | UD | 8 |  | 0 | 42.26 | 42.26 | 0 | 338.08 | 338.08 | 95.8378 | 433.9178
SINAPI | COMPOSICAO | 88279 | MONTADOR ELETROMECÃNICO COM ENCARGOS COMPLEMENTARES | H | 1 | 26.1964 |  | 26.1964
SINAPI | COMPOSICAO | 88316 | SERVENTE COM ENCARGOS COMPLEMENTARES | H | 1 | 16.0593 |  | 16.0593
COMPOSIÇÃO PROPRIA |  | 5.43 | INSTALAÇÃO DE EQUIPAMENTOS DE AR CONDICIONADO | UD | 8 |  | 18.92 | 63.38 | 82.3 | 151.36 | 507.04 | 658.4 | 186.6411 | 845.0411
cotação | insumo |  | Pés de borracha para condensadora | cj | 1 | 18.92 | 18.92
SINAPI | COMPOSICAO | 2437 | MONTADOR DE MAQUINAS | H | 1.5 | 26.1964 |  | 39.2946
SINAPI | COMPOSICAO | 88316 | SERVENTE COM ENCARGOS COMPLEMENTARES | H | 1.5 | 16.0593 |  | 24.0889
COMPOSIÇÃO PROPRIA | 72897 | 5.44 | CARGA /TRANSPORTE/DESCARGA MANUAL DE MATERIAL -EQUIPAMENTO DE AR CONDICIONADO - DO IMÓVEL DO CAJURU ATÉ O LOCAL DA OBRA - APROXIMADAMENTE 10KM | M3 | 3.6 |  | 0 | 31.68 | 31.68 | 0 | 114.048 | 114.048 | 32.33 | 146.378
| COMPOSICAO | 73467 | CAMINHÃO TOCO, PBT 14.300 KG, CARGA ÚTIL MÁX. 9.710 KG, DIST. ENTRE EIXOS 3,56 M, POTÊNCIA 185 CV, INCLUSIVE CARROCERIA FIXA ABERTA DE MADEIRA P/ TRANSPORTE GERAL DE CARGA SECA, DIMEN. APROX. 2,50 X 6,50 X 0,50 M - CHP DIURNO. AF_06/2014 | CHP | 0.2 | 101.65 |  | 20.33
SINAPI | COMPOSICAO | 88316 | SERVENTE COM ENCARGOS COMPLEMENTARES | H | 0.7 | 16.2139 |  | 11.3497
(SINAPI) | 89865+isolamento do tubo | 5.45 | TUBO, PVC, SOLDÁVEL, DN 25MM, INSTALADO EM DRENO DE AR-CONDICIONADO - FORNECIMENTO E INSTALAÇÃO. AF_12/2014 | M | 30 |  | #VALUE! | #VALUE! | #VALUE! | #VALUE! | #VALUE! | #VALUE! | #VALUE! | #VALUE!
SINAPI | insumo | 9868 | TUBO PVC, SOLDAVEL, DN 25 MM, AGUA FRIA (NBR-5648) | M | 1,0500000 | 3.22 | #VALUE!
| insumo | 38383 | LIXA D'AGUA EM FOLHA, GRAO 100 | UN | 0,0630000 | 1.56 | #VALUE!
SINAPI | composição | 88248 | AUXILIAR DE ENCANADOR OU BOMBEIRO HIDRÁULICO COM ENCARGOS COMPLEMENTARES | H | 0,1900000 | 16.681 |  | #VALUE!
SINAPI | composição | 88267 | ENCANADOR OU BOMBEIRO HIDRÁULICO COM ENCARGOS COMPLEMENTARES | H | 0,1900000 | 20.465 |  | #VALUE!
TCPO | insumo |  | Borracha esponjosa com estrutura celular fechada, para isolamento térmico de tubulações Ø 1/4" | M | 1 | 3.05 | 3.05
composição própria | adaptada do sinapi 89865 | 5.46 | TUBO, PVC, SOLDÁVEL, DN 32MM, INSTALADO EM DRENO DE AR-CONDICIONADO - FORNECIMENTO E INSTALAÇÃO. AF_12/2014 | M | 40 |  | #VALUE! | #VALUE! | #VALUE! | #VALUE! | #VALUE! | #VALUE! | #VALUE! | #VALUE!
SINAPI | insumo | 9869 | TUBO PVC, SOLDAVEL, DN 32 MM, AGUA FRIA (NBR-5648) | M | 1,0500000 | 6.89 | #VALUE!
| insumo | 38383 | LIXA D'AGUA EM FOLHA, GRAO 100 | UN | 0,0630000 | 1.56 | #VALUE!
SINAPI | composição | 88248 | AUXILIAR DE ENCANADOR OU BOMBEIRO HIDRÁULICO COM ENCARGOS COMPLEMENTARES | H | 0,1900000 | 16.681 |  | #VALUE!
SINAPI | composição | 88267 | ENCANADOR OU BOMBEIRO HIDRÁULICO COM ENCARGOS COMPLEMENTARES | H | 0,1900000 | 20.465 |  | #VALUE!
TCPO | insumo |  | Borracha esponjosa com estrutura celular fechada, para isolamento térmico de tubulações Ø 1/4" | M | 1 | 3.05 | 3.05
(SINAPI) | 83636 | 5.47 | DUTO CHAPA GALVANIZADA NUM 26 P/ AR CONDICIONADO - insulflamento e exaustão - inclusive peris de reforção, acabamentos e fixação em laje com barras. | M2 | 78.025 |  | #VALUE! | #VALUE! | #VALUE! | #VALUE! | #VALUE! | #VALUE! | #VALUE! | #VALUE!
SINAPI | INSUMO | 11051 | CHAPA DE ACO GALVANIZADA BITOLA GSG 26, E = 0,50 MM (4,00 KG/M2) | KG | 5,4648000 | 7.66 | #VALUE!
SINAPI | COMPOSIÇÃO | 88243 | AJUDANTE ESPECIALIZADO COM ENCARGOS COMPLEMENTARES | H | 0,3000000 | 16.905 |  | #VALUE!
SINAPI | COMPOSIÇÃO | 88279 | MONTADOR ELETROMECÃNICO COM ENCARGOS COMPLEMENTARES | H | 0,3000000 | 26.1964 |  | #VALUE!
COMPOSIÇÃO PRÓPRIA | adaptada TCPO 17010.8.1.13 | 5.48 | CONDICIONADOR de ar tipo Split, quente/frio, SISTEMA INVERTER - instalação da rede frigorígena completa, inclusive carga de gás. - 23m | ud | 8 |  | 1056.93 | 438.06 | 1494.99 | 8455.44 | 3504.48 | 11959.92 | 3390.3592 | 15350.2792
TCPO |  |  | DIVERSOS sobre materiais para colocação de condicionador de ar tipo Split "Underceiling", 12.000 Btu/h | nd | 0.2 | 880.776 | 176.1552
SINAPI | COMPOSIÇÃO | 88248 | AUXILIAR DE ENCANADOR OU BOMBEIRO HIDRÁULICO COM ENCARGOS COMPLEMENTARES | h | 4 | 15.0809 |  | 60.3237
SINAPI | COMPOSIÇÃO | 88267 | ENCANADOR OU BOMBEIRO HIDRÁULICO COM ENCARGOS COMPLEMENTARES | h | 4 | 18.4909 |  | 73.9637
SINAPI | COMPOSIÇÃO | 88276 | MONTADOR COM ENCARGOS COMPLEMENTARES | h | 8 | 23.4609 |  | 187.6875
SINAPI | COMPOSIÇÃO | 88316 | SERVENTE COM ENCARGOS COMPLEMENTARES | h | 8 | 14.5109 |  | 116.0875
sinapi | INSUMO | 39664 | TUBO DE COBRE FLEXIVEL, D = 3/8 ", E = 0,79 MM, PARA AR-CONDICIONADO/ INSTALACOES GAS RESIDENCIAIS E COMERCIAIS | m | 23 | 14.06 | 323.38
cotação | INSUMO |  | TUBO DE COBRE FLEXIVEL, D =5/8 ", E = 0,79 MM, PARA AR-CONDICIONADO/ INSTALACOES GAS RESIDENCIAIS E COMERCIAIS | m | 23 | 13.832 | 318.136
TCPO | INSUMO | 39897 | Pasta para soldar cobre e bronze | kg | 0.021 | 25.06 | 0.52626
TCPO |  |  | Tbo para isolamente térmico de tubulações | M | 46 | 3.05 | 140.3
SINAPI | INSUMO | 34624 | CABO FLEXIVEL PVC 750 V, 4 CONDUTORES DE 1,5 MM2 | M | 23 | 3.27 | 75.21
TCPO | INSUMO | 12732 | Estanho para solda 50x50 | kg | 0.17 | 136.61 | 23.2237
SINAPI | 91185 | 5.49 | FIXAÇÃO DE TUBOS HORIZONTAIS/VERTICAIS DE PVC, CPVC OU COBRE COM ABRAÇADEIRA METÁLICA FLEXÍVEL 18 MM, FIXADA DIRETAMENTE NA LAJE/ESTRUTURA/ALVENARIA. AF_05/2015 | M | 184 |  | #VALUE! | #VALUE! | #VALUE! | #VALUE! | #VALUE! | #VALUE! | #VALUE! | #VALUE!
SINAPI | INSUMO | 4350 | BUCHA DE NYLON, DIAMETRO DO FURO 8 MM, COMPRIMENTO 40 MM, COM PARAFUSO DE ROSCA SOBERBA, CABECA CHATA, FENDA SIMPLES, 4,8 X 50 MM | UN | 1,3000000 | 0.22 | #VALUE!
SINAPI | INSUMO | 14153 | FITA METALICA PERFURADA, L = *18* MM, ROLO DE 30 M, CARGA RECOMENDADA = *30* KGF | UN | 0,0050000 | 58.33 | #VALUE!
SINAPI | COMPOSIÇÃO | 88248 | AUXILIAR DE ENCANADOR OU BOMBEIRO HIDRÁULICO COM ENCARGOS COMPLEMENTARES | H | 0,0290000 | 16.681 |  | #VALUE!
SINAPI | COMPOSIÇÃO | 88267 | ENCANADOR OU BOMBEIRO HIDRÁULICO COM ENCARGOS COMPLEMENTARES | H | 0,2110000 | 20.465 |  | #VALUE!
(TCPO) | 19.003.000032.SER. | 5.50 | Gás refriferante R410 | kg | 0.96 |  | 56.13 | 8.3 | 64.43 | 53.8848 | 7.968 | 61.8528 | 17.5338 | 79.3866
SINAPI | COMPOSIÇÃO | 88248 | AUXILIAR DE ENCANADOR OU BOMBEIRO HIDRÁULICO COM ENCARGOS COMPLEMENTARES | h | 0.25 | 14.9169 |  | 3.7292
SINAPI | COMPOSIÇÃO | 88267 | ENCANADOR OU BOMBEIRO HIDRÁULICO COM ENCARGOS COMPLEMENTARES | h | 0.25 | 18.2869 |  | 4.5717
TCPO | INSUMO |  | GÁS REFRIGERANTE R410 | kg | 1.05 | 53.46 | 56.133
|  | 6 | FASE 04 - 7ª e 8ª VARA DO TRABALHO | [10 empty] | #VALUE!
|  |  | SERVIÇOS INICIAIS E DEMOLIÇÕES | [10 empty] | 17976.2242
(SINAPI) | 74220/1 | 6.1 | TAPUME DE CHAPA DE MADEIRA COMPENSADA, E= 6MM, COM PINTURA A CAL E REAPROVEITAMENTO DE 2X | M2 | 17.6 |  | 15.74 | 37.69 | 53.43 | 277.024 | 663.344 | 940.368 | 266.5725 | 1206.9405
SINAPI | COMPOSICAO | 88262 | CARPINTEIRO DE FORMAS COM ENCARGOS COMPLEMENTARES | H | 0.8 | 20.3871 |  | 16.3097
SINAPI | COMPOSICAO | 88310 | PINTOR COM ENCARGOS COMPLEMENTARES | H | 0.3 | 20.4261 |  | 6.1278
SINAPI | COMPOSICAO | 88316 | SERVENTE COM ENCARGOS COMPLEMENTARES | H | 0.95 | 16.0593 |  | 15.2563
SINAPI | INSUMO | 1106 | CAL HIDRATADA CH-I PARA ARGAMASSAS | KG | 0.6 | 0.28 | 0.168
SINAPI | INSUMO | 1351 | CHAPA DE MADEIRA COMPENSADA RESINADA PARA FORMA DE CONCRETO, DE *2,2 X 1,1* M, E = 6 MM | UN | 0.22727 | 19.02 | 4.3227
SINAPI | INSUMO | 4491 | PECA DE MADEIRA NATIVA / REGIONAL 7,5 X 7,5CM (3X3) NAO APARELHADA (P/FORMA) | M | 1.58 | 6.24 | 9.8592
SINAPI | INSUMO | 5061 | PREGO DE ACO POLIDO COM CABECA 18 X 27 (2 1/2 X 10) | KG | 0.15 | 7.2 | 1.08
SINAPI | INSUMO | 5333 | OLEO DE LINHACA | L | 0.0195 | 15.98 | 0.31161
(SINAPI) | 68053 | 6.2 | FORNECIMENTO/INSTALACAO LONA PLASTICA PRETA, PARA IMPERMEABILIZACAO, ESPESSURA 150 MICRAS. | M2 | 75 |  | 1.09 | 4.18 | 5.27 | 81.75 | 313.5 | 395.25 | 112.0442 | 507.2942
SINAPI | COMPOSICAO | 88316 | SERVENTE COM ENCARGOS COMPLEMENTARES | H | 0.26 | 16.0593 |  | 4.1754
SINAPI | INSUMO | 3777 | LONA PLASTICA PRETA, E= 150 MICRA | M2 | 1.17 | 0.93 | 1.0881
COMPOSIÇÃO PRÓPRIA |  | 6.3 | RETIRADA DE DIVISORIAS EM CHAPAS DE GESSO ACARTONADO, COM MONTANTES METALICOS | M² | 186.84 |  | 0 | 16.15 | 16.15 | 0 | 3017.466 | 3017.466 | 855.3815 | 3872.8475
SINAPI | COMPOSICAO | 88261 | CARPINTEIRO DE ESQUADRIA COM ENCARGOS COMPLEMENTARES | H | 0.8 | 20.1933 |  | 16.1547
(SINAPI) | 85334 ADAPTADA | 6.4 | RETIRADA DE ESQUADRIA DE MADEIRA | M² | 26.46 |  | 0 | 16.06 | 16.06 | 0 | 424.9476 | 424.9476 | 120.4628 | 545.4104
SINAPI | COMPOSICAO | 88316 | SERVENTE COM ENCARGOS COMPLEMENTARES | H | 1 | 16.0593 |  | 16.0593
(SINAPI) | 85372 | 6.5 | DEMOLICAO DE FORRO DE GESSO | M2 | 171.2 |  |  | 2.41 | 2.41 | 0 | 412.592 | 412.592 | 116.9602 | 529.5522
SINAPI | COMPOSICAO | 88316 | SERVENTE COM ENCARGOS COMPLEMENTARES | H | 0.15 | 16.0593 |  | 2.4089
(SINAPI) | 85376 SIMILARIDADE | 6.6 | DEMOLICAO DE PISO CERÂMICO | M2 | 337.71 |  | 0 | 5.43 | 5.43 | 0 | 1833.7653 | 1833.7653 | 519.8298 | 2353.5951
SINAPI | COMPOSICAO | 88309 | PEDREIRO COM ENCARGOS COMPLEMENTARES | H | 0.03 | 20.504 |  | 0.61512
SINAPI | COMPOSICAO | 88316 | SERVENTE COM ENCARGOS COMPLEMENTARES | H | 0.3 | 16.0593 |  | 4.8178
(SINAPI) | 72215 | 6.7 | DEMOLICAO DE ALVENARIA DE ELEMENTOS CERAMICOS VAZADOS | M³ | 1.715 |  | 0 | 40.15 | 40.15 | 0 | 68.8572 | 68.8572 | 19.5194 | 88.3767
SINAPI | COMPOSICAO | 88316 | SERVENTE COM ENCARGOS COMPLEMENTARES | H | 2.5 | 16.0593 |  | 40.1482
COMPOSIÇÃO PROPRIA |  | 6.8 | LIXAMENTO E REMOÇÃO DE PINTURA ESMALTE ACETINADO - EM GUARDA CORPO R CORRIMÃO DA ESCADA | M² | 17.1 |  | 2.76 | 1.77 | 4.53 | 47.196 | 30.267 | 77.463 | 21.959 | 99.422
SINAPI | COMPOSICAO | 88316 | SERVENTE COM ENCARGOS COMPLEMENTARES | H | 0.11 | 16.0593 |  | 1.7665
SINAPI | INSUMO | 3768 | LIXA EM FOLHA PARA FERRO, NUMERO 150 | UN | 0.55 | 2.75 | 1.5125
SINAPI | INSUMO | 5320 | REMOVEDOR DE TINTA OLEO/ESMALTE VERNIZ | L | 0.044 | 28.28 | 1.2443
COTAÇÃO |  | 6.9 | CAÇAMBA PARA ENTULHO COMUM - locação - capacidade 5m³ | UD | 6 |  | 267 |  | 267 | 1602 | 0 | 1602 | 454.1298 | 2056.1298
COTAÇÃO |  | 6.10 | CAÇAMBA PARA ENTULHO ESPECIAL - GESSO - locação - capacidade 5m³ | UD | 4 |  | 700 |  | 700 | 2800 | 0 | 2800 | 793.7349 | 3593.7349
(SINAPI) | 89183 | 6.11 | TRANSPORTE HORIZONTAL/VERTICAL(ELEVADOR), SACOS 30 KG, CARRINHO PLATAFORMA - ENTULHO | M³ | 50 |  | 0.16 | 19.11 | 19.27 | 8 | 955.5 | 963.5 | 273.1298 | 1236.6298
SINAPI | COMPOSICAO | 88316 | SERVENTE COM ENCARGOS COMPLEMENTARES | H | 1.19 | 16.0593 |  | 19.1106
SINAPI | INSUMO | 37526 | SACO DE RAFIA PARA ENTULHO, NOVO, LISO (SEM CLICHE), *60 x 90* CM | UD | 0.074 | 2.22 | 0.16428
(SINAPI) | 73674 | 6.12 | ANDAIME PARA ALVENARIA EM MADEIRA DE 2A | M2 | 63.43 |  | 9.37 | 13.8 | 23.17 | 594.3391 | 875.334 | 1469.6731 | 416.6182 | 1886.2913
SINAPI | COMPOSICAO | 88262 | CARPINTEIRO DE FORMAS COM ENCARGOS COMPLEMENTARES | H | 0.2 | 20.3479 |  | 4.0696
SINAPI | COMPOSICAO | 88316 | SERVENTE COM ENCARGOS COMPLEMENTARES | H | 0.6 | 16.2139 |  | 9.7283
SINAPI | INSUMO | 4004 | MADEIRA 2A QUALIDADE SERRADA NAO APARELHADA | M3 | 0.0016 | 1500 | 2.4
SINAPI | INSUMO | 5065 | PREGO DE ACO POLIDO COM CABECA 10 X 10 (7/8 X 17) | KG | 0.5 | 13.93 | 6.965
|  |  | PISOS | [10 empty] | 6160.9578
(SINAPI) | 87257 (PISO FORNECIDO PELO TRT) | 6.13 | ASSENTAMENTO DE PISO CERÂMICO CLASSE A, PEI V, dimensões 45X45 cm -assentado com argamassa colante ACI e rejunte flexível - PISO FORNECIDO PELO TRT | M2 | 337.71 |  | 4 | 8.63 | 12.63 | 1350.84 | 2914.4373 | 4265.2773 | 1209.1069 | 5474.3842
SINAPI | COMPOSICAO | 88256 | AZULEJISTA OU LADRILHISTA COM ENCARGOS COMPLEMENTARES | H | 0.31 | 19.0296 |  | 5.8992
SINAPI | COMPOSICAO | 88316 | SERVENTE COM ENCARGOS COMPLEMENTARES | H | 0.17 | 16.0593 |  | 2.7301
SINAPI | INSUMO | 1381 | ARGAMASSA COLANTE AC I PARA CERAMICAS | KG | 8.62 | 0.42 | 3.6204
SINAPI | INSUMO | 34357 | REJUNTE COLORIDO, CIMENTICIO | KG | 0.14 | 2.68 | 0.3752
COMPOSIÇÃO PROPRIA | 72897 | 6.14 | CARGA /TRANSPORTE/DESCARGA MANUAL DE MATERIAL - DO IMÓVEL DO CAJURU ATÉ O LOCAL DA OBRA - APROXIMADAMENTE 10KM | M3 | 16.8855 |  | 0 | 31.68 | 31.68 | 0 | 534.9326 | 534.9326 | 151.641 | 686.5736
| COMPOSICAO | 73467 | CAMINHÃO TOCO, PBT 14.300 KG, CARGA ÚTIL MÁX. 9.710 KG, DIST. ENTRE EIXOS 3,56 M, POTÊNCIA 185 CV, INCLUSIVE CARROCERIA FIXA ABERTA DE MADEIRA P/ TRANSPORTE GERAL DE CARGA SECA, DIMEN. APROX. 2,50 X 6,50 X 0,50 M - CHP DIURNO. AF_06/2014 | CHP | 0.2 | 101.65 |  | 20.33
SINAPI | COMPOSICAO | 88316 | SERVENTE COM ENCARGOS COMPLEMENTARES | H | 0.7 | 16.2139 |  | 11.3497
|  |  | PAREDES E PAINEIS | [10 empty] | 29522.6357
(TCPO ) | 6002000011 | 6.15 | PAREDE DE GESSO ACARTONADO SIMPLES INTERNA, ESPESSURA FINAL 100 MM | M2 | 28.13 |  | 71.35 | 0 | 71.35 | 2007.0755 | 0 | 2007.0755 | 568.9592 | 2576.0347
TCPO |  |  | PAREDE DE GESSO ACARTONADO SIMPLES INTERNA, ESPESSURA FINAL 100 MM | M2 | 1 | 71.35 | 71.35
(TCPO ) | 6002000012 | 6.16 | PAREDE DE GESSO ACARTONADO DUPLA INTERNA, ESPESSURA FINAL 125 MM | M2 | 192.096 |  | 104.97 | 0 | 104.97 | 20164.3171 | 0 | 20164.3171 | 5716.1151 | 25880.4322
TCPO |  |  | PAREDE DE GESSO ACARTONADO DUPLA INTERNA, ESPESSURA FINAL 125 MM | M2 | 1 | 104.97 | 104.97
composição própria |  | 6.17 | ADEQUAÇÃO E REINSTALAÇÃO DO BALCÃO DE ATENDIMENTO - adaptação/corte no tampo de granito e reinstalção deste sobre gesso acartondo e dois tubos e ço escovado 5cm - conforme detalhamento em projeto. | M | 4.8 |  | 87 | 86.06 | 173.06 | 417.6 | 413.088 | 830.688 | 235.4807 | 1066.1687
SINAPI | COMPOSICAO | 88309 | Pedreiro | h | 1 | 20.504 |  | 20.504
SINAPI | COMPOSICAO | 88316 | Servente | h | 1 | 16.0593 |  | 16.0593
SINAPI | COMPOSICAO | 88274 | MARMORISTA/GRANITEIRO COM ENCARGOS COMPLEMENTARES | h | 2.5 | 19.5255 |  | 48.8137
TCPO | COMPOSICAO | 6002000011 | Parede de gesso acartonado simples (altura: 0,90 m / espessura: 100,00 mm) | m² | 1.2 | 71.34 | 85.608
SINAPI | COMPOSICAO | 88629 | Argamassa traço 1:3 (cimento e areia média), preparo manual. | M³ | 0.005 | 415.54 | 1.3902 | 0.68745
|  |  | VERGAS | [10 empty] | 846.2069
VERGAS /CONTRAVERGAS
(SINAPI) | 92448 | 6.18 | MONTAGEM E DESMONTAGEM DE FÔRMA DE VIGA, EM MADEIRA SERRADA - EXECUÇÃO DAS VERGAS | M2 | 2.42 |  | 43.5 | 39.08 | 82.58 | 105.27 | 94.5736 | 199.8436 | 56.651 | 256.4946
SINAPI | COMPOSICAO | 88239 | AJUDANTE DE CARPINTEIRO COM ENCARGOS COMPLEMENTARES | H | 0.3 | 16.6517 |  | 4.9955
SINAPI | COMPOSICAO | 88262 | CARPINTEIRO DE FORMAS COM ENCARGOS COMPLEMENTARES | H | 1.672 | 20.3871 |  | 34.0872
SINAPI | COMPOSICAO | 92270 | FABRICAÇÃO DE FÔRMA PARA VIGAS, COM MADEIRA SERRADA, E = 25 MM. AF_12/2015 | M2 | 0.419 | 47.56 | 19.9276
SINAPI | COMPOSICAO | 92273 | FABRICAÇÃO DE ESCORAS DO TIPO PONTALETE, EM MADEIRA. AF_12/2015 | M | 1.879 | 11.25 | 21.1388
SINAPI | INSUMO | 2692 | DESMOLDANTE PROTETOR PARA FORMAS DE MADEIRA, DE BASE OLEOSA EMULSIONADA EM AGUA | L | 0.017 | 5.73 | 0.09741
SINAPI | INSUMO | 6193 | TABUA MADEIRA 2A QUALIDADE 2,5 X 20,0CM (1 X 8") NAO APARELHADA | MES | 0.328 | 5.29 | 1.7351
SINAPI | INSUMO | 40304 | PREGO DE ACO POLIDO COM CABECA DUPLA 17 X 27 (2 1/2 X 11) (COLETADO CAIXA) | KG | 0.066 | 9.04 | 0.59664
SINAPI
(SINAPI) | 92720 | 6.19 | CONCRETAGEM, FCK = 25 MPA - LANÇAMENTO, ADENSAMENTO E ACABAMENTO. | M3 | 0.165 |  | 270.47 | 26.98 | 297.45 | 44.6275 | 4.4517 | 49.0793 | 13.9128 | 62.9921
SINAPI | COMPOSICAO | 88262 | CARPINTEIRO DE FORMAS COM ENCARGOS COMPLEMENTARES | H | 0.192 | 20.3871 |  | 3.9143
SINAPI | COMPOSICAO | 88309 | PEDREIRO COM ENCARGOS COMPLEMENTARES | H | 0.191 | 20.504 |  | 3.9163
SINAPI | COMPOSICAO | 88316 | SERVENTE COM ENCARGOS COMPLEMENTARES | H | 1.1922 | 16.0593 |  | 19.1459
SINAPI | COMPOSICAO | 90586 | VIBRADOR DE IMERSÃO, DIÂMETRO DE PONTEIRA 45MM, MOTOR ELÉTRICO TRIFÁSICO POTÊNCIA DE 2 CV - CHP DIURNO. AF_06/2015 | CHP | 0.068 | 2.22 | 0.15096
SINAPI | COMPOSICAO | 90587 | VIBRADOR DE IMERSÃO, DIÂMETRO DE PONTEIRA 45MM, MOTOR ELÉTRICO TRIFÁSICO POTÊNCIA DE 2 CV - CHI DIURNO. AF_06/2015 | CHI | 0.131 | 1.59 | 0.20829
SINAPI | INSUMO | 1527 | CONCRETO USINADO BOMBEAVEL, CLASSE DE RESISTENCIA C25, COM BRITA 0 E 1, SLUMP = 100 +/- 20 MM, INCLUI SERVICO DE BOMBEAMENTO (NBR 8953) | M3 | 1.103 | 244.89 | 270.1137
(SINAPI) | 73990/1 | 6.20 | ARMACAO ACO CA- 5 0 P/ 1 , 0M3 DE CONCRETO | m³ | 0.165 |  | 294.42 | 196.28 | 490.7 | 48.5793 | 32.3862 | 80.9655 | 22.9518 | 103.9173
SINAPI | COMPOSICAO | 92917 | ARMAÇÃO DE FUNDAÇÕES E ESTRUTURAS DE CONCRETO ARMADO, EXCETO VIGAS, PILARES E LAJES (DE EDIFÍCIOS DE MÚLTIPLOS PAVIMENTOS, EDIFICAÇÃO TÉRREA OU SOBRADO), UTILIZANDO AÇO CA-50 DE 8.0 MM - MONTAGEM. AF_12/2015 | KG | 21.545 | 10.19 | 131.7261 | 87.8174
SINAPI | COMPOSICAO | 92922 | ARMAÇÃO DE FUNDAÇÕES E ESTRUTURAS DE CONCRETO ARMADO, EXCETO VIGAS, PILARES E LAJES (DE EDIFÍCIOS DE MÚLTIPLOS PAVIMENTOS, EDIFICAÇÃO TÉRREA OU SOBRADO), UTILIZANDO AÇO CA-50 DE 16.0 MM - MONTAGEM. AF_12/2015 | KG | 55 | 4.93 | 162.69 | 108.46
(SINAPI) | 87529 | 6.21 | REQUADRO DE VÃO - MASSA ÚNICA, PARA RECEBIMENTO DE PINTURA, EM ARGAMASSA TRAÇO 1:2:8, ESPESSURA DE 20MM | M2 | 14 |  | 7.92 | 15.61 | 23.53 | 110.88 | 218.54 | 329.42 | 93.3829 | 422.8029
SINAPI | COMPOSICAO | 87292 | ARGAMASSA TRAÇO 1:2:8 (CIMENTO, CAL E AREIA MÉDIA) PARA EMBOÇO/MASSA ÚNICA/ASSENTAMENTO DE ALVENARIA DE VEDAÇÃO, PREPARO MECÂNICO COM BETONEIRA 400 L. | M3 | 0.0373 | 298.96 | 7.9236 | 3.2276
SINAPI | COMPOSICAO | 88309 | PEDREIRO COM ENCARGOS COMPLEMENTARES | H | 0.47 | 20.504 |  | 9.6369
| COMPOSICAO | 88316 | SERVENTE COM ENCARGOS COMPLEMENTARES | H | 0.171 | 16.0593 |  | 2.7461
|  |  | ESQUADRIAS | [10 empty] | 14953.5368
(SINAPI) | 90843 | 6.22 | PORTA DE MADEIRA COMPENSADA LISA, 80X210X3, 5CM, inclusive batentes e alisares, 03 dobradiças com anéis e fechadura de embutir completa Papaiz ou similar (conforme Memorial Descritivo). | UD | 10 |  | 454.7 | 239.17 | 693.87 | 4547 | 2391.7 | 6938.7 | 1966.9601 | 8905.6601
SINAPI | COMPOSICAO | 90802 | ADUELA / MARCO / BATENTE PARA PORTA DE 80X210CM, PADRÃO MÉDIO - FORNECIMENTO E MONTAGEM. AF_08/2015 | UN | 1 | 191.32 | 107.55 | 83.77
SINAPI | COMPOSICAO | 90817 | ADUELA / MARCO / BATENTE PARA PORTA DE 80X210CM, FIXAÇÃO COM ARGAMASSA UN CR 72,00 - SOMENTE INSTALAÇÃO. AF_08/2015_P | UN | 1 | 71.19 | 8.61 | 62.58
SINAPI | COMPOSICAO | 90822 | PORTA DE MADEIRA PARA PINTURA, SEMI-OCA (LEVE OU MÉDIA), 70X210CM, ESPESSURA DE 3,5CM, INCLUSO DOBRADIÇAS - FORNECIMENTO E INSTALAÇÃO. AF_08/2015 | UN | 1 | 289.09 | 245.36 | 43.64
SINAPI | COMPOSICAO | 90828 | ALIZAR / GUARNIÇÃO DE 5X1,5CM PARA PORTA DE 80X210CM FIXADO COM PREGOS, PADRÃO MÉDIO - FORNECIMENTO E INSTALAÇÃO. AF_08/2015 | UN | 2 | 29.46 | 38 | 20.92
SINAPI | COMPOSICAO | 90830 | FECHADURA DE EMBUTIR COM CILINDRO, EXTERNA, COMPLETA, ACABAMENTO PADRÃO MÉDIO, INCLUSO EXECUÇÃO DE FURO - FORNECIMENTO E INSTALAÇÃO. AF_08/2015 | UN | 1 | 83.44 | 55.18 | 28.26
(SINAPI) | 90843 (PORTA ACÚSTICA FORNCIDA PELO TRT) | 6.23 | (PAC )PORTA DE MADEIRA ACUSTICA, 90X210 cm - FORNECIDA MONTADA PELO TRT | UD | 4 |  | 0 | 239.17 | 239.17 | 0 | 956.68 | 956.68 | 271.1965 | 1227.8765
SINAPI | COMPOSICAO | 90802 | ADUELA / MARCO / BATENTE PARA PORTA DE 80X210CM, PADRÃO MÉDIO - FORNECIMENTO E MONTAGEM. AF_08/2015 | UN | 1 | 191.32 |  | 83.77
SINAPI | COMPOSICAO | 90817 | ADUELA / MARCO / BATENTE PARA PORTA DE 80X210CM, FIXAÇÃO COM ARGAMASSA UN CR 72,00 - SOMENTE INSTALAÇÃO. AF_08/2015_P | UN | 1 | 71.19 |  | 62.58
SINAPI | COMPOSICAO | 90822 | PORTA DE MADEIRA PARA PINTURA, SEMI-OCA (LEVE OU MÉDIA), 70X210CM, ESPESSURA DE 3,5CM, INCLUSO DOBRADIÇAS - FORNECIMENTO E INSTALAÇÃO. AF_08/2015 | UN | 1 | 289.09 |  | 43.64
SINAPI | COMPOSICAO | 90828 | ALIZAR / GUARNIÇÃO DE 5X1,5CM PARA PORTA DE 80X210CM FIXADO COM PREGOS, PADRÃO MÉDIO - FORNECIMENTO E INSTALAÇÃO. AF_08/2015 | UN | 2 | 29.46 |  | 20.92
SINAPI | COMPOSICAO | 90830 | FECHADURA DE EMBUTIR COM CILINDRO, EXTERNA, COMPLETA, ACABAMENTO PADRÃO MÉDIO, INCLUSO EXECUÇÃO DE FURO - FORNECIMENTO E INSTALAÇÃO. AF_08/2015 | UN | 1 | 83.44 |  | 28.26
COMPOSIÇÃO PROPRIA | 72897 | 6.24 | CARGA /TRANSPORTE/DESCARGA MANUAL DE MATERIAL - DO IMÓVEL DO CAJURU ATÉ O LOCAL DA OBRA - APROXIMADAMENTE 10KM | M3 | 3.68 |  | 0 | 31.68 | 31.68 | 0 | 116.5824 | 116.5824 | 33.0484 | 149.6308
| COMPOSICAO | 73467 | CAMINHÃO TOCO, PBT 14.300 KG, CARGA ÚTIL MÁX. 9.710 KG, DIST. ENTRE EIXOS 3,56 M, POTÊNCIA 185 CV, INCLUSIVE CARROCERIA FIXA ABERTA DE MADEIRA P/ TRANSPORTE GERAL DE CARGA SECA, DIMEN. APROX. 2,50 X 6,50 X 0,50 M - CHP DIURNO. AF_06/2014 | CHP | 0.2 | 101.65 |  | 20.33
SINAPI | COMPOSICAO | 88316 | SERVENTE COM ENCARGOS COMPLEMENTARES | H | 0.7 | 16.2139 |  | 11.3497
ESQUADRIAS DE VIDRO TEMPERADO 10MM
composição própria |  | 6.25 | REINSTALAÇÃO DE PORTA EM VIDRO TEMPERADO (0,90X2,10)CM E PAINEL FIXO DE VIDRO TEMPERADO | M² | 3.78 |  | 0 | 60.49 | 60.49 | 0 | 228.6522 | 228.6522 | 64.8176 | 293.4698
SINAPI | COMPOSICAO | 85010 | CAIXILHO FIXO, DE ALUMINIO, PARA VIDRO | m² | 1 |  |  | 43.3
SINAPI | COMPOSICAO | 72119 | VIDRO TEMPERADO INCOLOR, ESPESSURA 8MM, FORNECIMENTO E INSTALACAO | m² | 1 |  |  | 17.19
composição própria |  | 6.26 | PAINEL DE VIDRO TEMPERADO FIXO - ESQUADRIA EM ALUMINIO ANODIZADO NATURAL - INCLUSO ACESSÓRIOS E INSTALAÇÃO | M² | 6.3 |  | 480.81 | 60.49 | 541.3 | 3029.103 | 381.087 | 3410.19 | 966.7096 | 4376.8996
SINAPI | COMPOSICAO | 85010 | CAIXILHO FIXO, DE ALUMINIO, PARA VIDRO | m² | 1 | 365.03 | 321.73 | 43.3
SINAPI | COMPOSICAO | 72119 | VIDRO TEMPERADO INCOLOR, ESPESSURA 8MM, FORNECIMENTO E INSTALACAO | m² | 1 | 176.27 | 159.08 | 17.19
|  |  | FORROS | [10 empty] | 43873.0375
(TCPO) | 21002000003 | 6.27 | FORRO DE GESSO ACARTONADO REMOVÍVEL - com película vinílica branca, apoiados em perfis metálicos tipo "T" suspensos por pendurais rígidos (comprimento: 0,65 m / espessura: 9 mm / largura: 0,65 m) - INSTALADO - inclusive acabamentos de borda e acessórios | M2 | 252.61 |  | 79.03 | 0 | 79.03 | 19963.7683 | 0 | 19963.7683 | 5659.2641 | 25623.0324
TCPO |  |  | FORRO DE GESSO ACARTONADO REMOVÍVEL - com película vinílica branca, apoiados em perfis metálicos tipo "T" suspensos por pendurais rígidos (comprimento: 0,65 m / espessura: 9 mm / largura: 0,65 m) - INSTALADO - inclusive acabamentos de borda e acessórios | M2 | 1 | 79.03 | 79.03 | - |  |  | -
TCPO | 21.001.000001. | 6.28 | Forro acústico de fibra mineral removível, apoiados em perfis metálicos suspensos por perfis rígidos comprimento: 625 mm / espessura: 16 mm / largura: 625 mm / tipo: "T" | M2 | 144.51 |  | 54.16 | 34.55 | 88.71 | 7826.6616 | 4992.8205 | 12819.4821 | 3634.0251 | 16453.5072
SINAPI | COMPOSICAO | 88279 | MONTADOR ELETROMECÃNICO COM ENCARGOS COMPLEMENTARES | H | 1.319 | 26.1964 |  | 34.553
TCPO |  |  | Forro acústico de fibra mineral removível, apoiados em perfis metálicos suspensos por perfis rígidos comprimento: 625 mm / espessura: 16 mm / largura: 625 mm / tipo: "T" | M2 | 1 | 54.16 | 54.16 | - |  |  | -
TCPO | 21002000006 | 6.29 | Forro de gesso acartonado fixo monolítico, suspensos por pendurais de arame galvanizado nº18 painel, e=12,5 mm - ENVELOPAMENTO DAS REDES - INSTALADO | M2 | 27.2 |  | 51.46 | 0 | 51.46 | 1399.712 | 0 | 1399.712 | 396.7858 | 1796.4978
TCPO |  |  | Forro de gesso acartonado fixo monolítico, suspensos por pendurais de arame galvanizado nº18 painel, e=12,5 mm - ENVELOPAMENTO DAS REDES - INSTALADO | M2 | 1 | 51.46 | 51.46 | - |  |  | -
|  |  | RODAPÉS E SOLEIRAS | [10 empty] | 8246.5797
SINAPI | 84162 + cotação | 6.30 | Rodapé em Poliuretano - Referência Técnica: Santa Luzia Moderna 478 15mm x 5cm x 2,40m (Barra) Branco, fixado sobre conforme orientação do fabricante | M | 334.53 |  | 11.78 | 5.56 | 17.34 | 3940.7634 | 1859.9868 | 5800.7502 | 1644.3778 | 7445.128
SINAPI | COMPOSICAO | 88243 | AJUDANTE DE CARPINTEIRO | H | 0.15 | 16.905 |  | 2.5358
SINAPI | COMPOSICAO | 88261 | CARPINTEIRO | H | 0.15 | 20.1933 |  | 3.029
SINAPI | INSUMO | 1339 | COLA A BASE DE RESINA SINTETICA PARA CHAPA DE LAMINADO MELAMINICO | KG | 0.04 | 17.44 | 0.6976
COTAÇÃO |  |  | RODAPÉ SANTA LUZIA MODERNA 478 15mm x 5cm x 2,40m (Barra) Branco | M | 1.15 | 9.6333 | 11.0783
composição propria | ADAPTADA SINAPI 84161 | 6.31 | SOLEIRA EM GRANITO, POLIDO, TIPO ANDORINHA/ QUARTZ/ CASTELO/ CORUMBA OU OUTROS EQUIVALENTES DA REGIAO, L= *15* CM, E= *2,0* CM | M | 11.3 |  | 44.24 | 11.02 | 55.26 | 499.912 | 124.526 | 624.438 | 177.0137 | 801.4517
SINAPI | COMPOSICAO | 87373 | ARGAMASSA TRAÇO 1:4 (CIMENTO E AREIA MÉDIA) PARA CONTRAPISO, PREPARO MANUAL. AF_06/2014 | M3 | 0.003 | 472.03 | 0 | 0
SINAPI | COMPOSICAO | 88274 | MARMORISTA/GRANITEIRO COM ENCARGOS COMPLEMENTARES | H | 0.4 | 19.5255 |  | 7.8102
SINAPI | COMPOSICAO | 88316 | SERVENTE COM ENCARGOS COMPLEMENTARES | H | 0.2 | 16.0593 |  | 3.2119
SINAPI | INSUMO | 20232 | SOLEIRA EM GRANITO, POLIDO, TIPO ANDORINHA/ QUARTZ/ CASTELO/ CORUMBA OU OUTROS EQUIVALENTES DA REGIAO, L= *15* CM, E= *2,0* CM | M | 1 | 44.24 | 44.24
|  |  | PINTURAS | [10 empty] | 31887.0353
(SINAPI) | 88483 | 6.32 | APLICAÇÃO DE FUNDO SELADOR LÁTEX PVA EM PAREDES, UMA DEMÃO - EM DIVISÓRIA DE GESSO ACARTONADO NOVO | M2 | 440.452 |  | 1.68 | 0.71 | 2.39 | 739.9594 | 312.7209 | 1052.6803 | 298.4104 | 1351.0907
SINAPI | COMPOSICAO | 88310 | PINTOR COM ENCARGOS COMPLEMENTARES | H | 0.027 | 20.4261 |  | 0.5515
SINAPI | COMPOSICAO | 88316 | SERVENTE COM ENCARGOS COMPLEMENTARES | H | 0.01 | 16.0593 |  | 0.16059
SINAPI | INSUMO | 6090 | SELADOR PVA PAREDES INTERNAS | UN | 0.16 | 10.52 | 1.6832
(SINAPI) | 88497 | 6.33 | EMASSAMENTO COM MASSA PVA - duas demão - EM DIVISÓRIA DE GESSO ACARTONADO NOVA E ABERTURA DE VÃO EM ALVENARIA | M2 | 440.452 |  | 3.68 | 8.2 | 11.88 | 1620.8634 | 3611.7064 | 5232.5698 | 1483.3119 | 6715.8816
SINAPI | COMPOSICAO | 88310 | PINTOR COM ENCARGOS COMPLEMENTARES | H | 0.312 | 20.4261 |  | 6.3729
SINAPI | COMPOSICAO | 88316 | SERVENTE COM ENCARGOS COMPLEMENTARES | H | 0.114 | 16.0593 |  | 1.8308
SINAPI | INSUMO | 3767 | LIXA EM FOLHA PARA PAREDE OU MADEIRA, NUMERO 120 (COR VERMELHA) | UN | 0.06 | 0.65 | 0.039
SINAPI | INSUMO | 4051 | MASSA CORRIDA PVA PARA PAREDES INTERNAS | 18L | 0.0489 | 74.5 | 3.6431
(SINAPI) | 88489 | 6.34 | PINTURA LATEX ACRILICA AMBIENTES INTERNOS/EXTERNOS, duas demão - PAREDES | M2 | 1123.34 |  | 5.15 | 4.93 | 10.08 | 5785.201 | 5538.0662 | 11323.2672 | 3209.883 | 14533.1502
SINAPI | COMPOSICAO | 88310 | PINTOR COM ENCARGOS COMPLEMENTARES | H | 0.187 | 20.4261 |  | 3.8197
SINAPI | COMPOSICAO | 88316 | SERVENTE COM ENCARGOS COMPLEMENTARES | H | 0.069 | 16.0593 |  | 1.1081
SINAPI | INSUMO | 7356 | TINTA ACRILICA PREMIUM, COR BRANCO FOSCO | L | 0.33 | 15.6 | 5.148
(SINAPI) | 88489 | 6.35 | PINTURA LATEX ACRILICA AMBIENTES INTERNOS/EXTERNOS, duas demão - FORROS | M2 | 254.37 |  | 5.15 | 4.93 | 10.08 | 1310.0055 | 1254.0441 | 2564.0496 | 726.8484 | 3290.898
SINAPI | COMPOSICAO | 88310 | PINTOR COM ENCARGOS COMPLEMENTARES | H | 0.187 | 20.4261 |  | 3.8197
SINAPI | COMPOSICAO | 88316 | SERVENTE COM ENCARGOS COMPLEMENTARES | H | 0.069 | 16.0593 |  | 1.1081
SINAPI | INSUMO | 7356 | TINTA ACRILICA PREMIUM, COR BRANCO FOSCO | L | 0.33 | 15.6 | 5.148
(SINAPI) | 74145/1 | 6.36 | PINTURA ESMALTE ACETINADO, duas demãos sobre superfície metálica, incluindo uma demão de fundo anitcorrosivo - aplicado EM GUARDA CORPO R CORRIMÃO DA ESCADA - COR CINZA | M² | 18.5 |  | 9.44 | 6.06 | 15.5 | 174.64 | 112.11 | 286.75 | 81.287 | 368.037
SINAPI | COMPOSICAO | 88310 | PINTOR COM ENCARGOS COMPLEMENTARES | H | 0.21 | 20.4261 |  | 4.2895
SINAPI | COMPOSICAO | 88316 | SERVENTE COM ENCARGOS COMPLEMENTARES | H | 0.11 | 16.0593 |  | 1.7665
SINAPI | INSUMO | 3768 | LIXA EM FOLHA PARA FERRO, NUMERO 150 | UN | 0.55 | 2.75 | 1.5125
SINAPI | INSUMO | 5320 | REMOVEDOR DE TINTA OLEO/ESMALTE VERNIZ | L | 0.044 | 28.28 | 1.2443
SINAPI | INSUMO | 7288 | TINTA ESMALTE SINTETICO FOSCO | L | 0.176 | 22.4 | 3.9424
SINAPI | INSUMO | 7307 | FUNDO PARA GALVANIZADO | L | 0.132 | 20.77 | 2.7416
PINTURA EM DUTOS DE INSULFLAMENTO/EXAUSTÃO EM METAL
(SINAPI) | 74145/1 | 6.37 | PINTURA ESMALTE FOSCO, duas demãos sobre superfície metálica, incluindo uma demão de fundo anitcorrosivo | M² | 58.5187 |  | 9.44 | 6.06 | 15.5 | 552.417 | 354.6236 | 907.0406 | 257.1249 | 1164.1656
SINAPI | COMPOSICAO | 88310 | PINTOR COM ENCARGOS COMPLEMENTARES | H | 0.21 | 20.4261 |  | 4.2895
SINAPI | COMPOSICAO | 88316 | SERVENTE COM ENCARGOS COMPLEMENTARES | H | 0.11 | 16.0593 |  | 1.7665
SINAPI | INSUMO | 3768 | LIXA EM FOLHA PARA FERRO, NUMERO 150 | UN | 0.55 | 2.75 | 1.5125
SINAPI | INSUMO | 5320 | REMOVEDOR DE TINTA OLEO/ESMALTE VERNIZ | L | 0.044 | 28.28 | 1.2443
SINAPI | INSUMO | 7288 | TINTA ESMALTE SINTETICO FOSCO | L | 0.176 | 22.4 | 3.9424
SINAPI | INSUMO | 7307 | FUNDO PARA GALVANIZADO | L | 0.132 | 20.77 | 2.7416
PINTURA EM ESQUADRIAS E RODAPÉS DE MADEIRA
(SINAPI) | 74065/2 | 6.38 | PINTURA ESMALTE ACETINADO PARA MADEIRA, DUAS DEMAOS, SOBRE FUNDO NIVELADOR BRANCO | M2 | 105.84 |  | 8.13 | 13.79 | 21.92 | 860.4792 | 1459.5336 | 2320.0128 | 657.6697 | 2977.6825
SINAPI | COMPOSICAO | 88310 | PINTOR COM ENCARGOS COMPLEMENTARES | H | 0.4 | 20.4261 |  | 8.1704
SINAPI | COMPOSICAO | 88316 | SERVENTE COM ENCARGOS COMPLEMENTARES | H | 0.35 | 16.0593 |  | 5.6208
SINAPI | INSUMO | 3767 | LIXA EM FOLHA PARA PAREDE OU MADEIRA, NUMERO 120 (COR VERMELHA) | UN | 0.4 | 0.65 | 0.26
SINAPI | INSUMO | 5318 | SOLVENTE DILUENTE A BASE DE AGUARRAS | L | 0.04 | 10.52 | 0.4208
SINAPI | INSUMO | 6086 | FUNDO SINTETICO NIVELADOR BRANCO FOSCO PARA MADEIRA | GL | 0.056 | 74.13 | 4.1513
| INSUMO | 7311 | TINTA ESMALTE SINTETICO PREMIUM ACETINADO | L | 0.16 | 20.6 | 3.296
(SINAPI) | 40905 | 6.39 | VERNIZ SINTETICO EM MADEIRA, DUAS DEMAOS - RODAPÉS | M2 | 11.853 |  | 6.78 | 12.99 | 19.77 | 80.3633 | 153.9705 | 234.3338 | 66.4282 | 300.762
SINAPI | COMPOSICAO | 88310 | PINTOR COM ENCARGOS COMPLEMENTARES | H | 0.4 | 20.4261 |  | 8.1704
SINAPI | COMPOSICAO | 88316 | SERVENTE COM ENCARGOS COMPLEMENTARES | H | 0.3 | 16.0593 |  | 4.8178
SINAPI | INSUMO | 3767 | LIXA EM FOLHA PARA PAREDE OU MADEIRA, NUMERO 120 (COR VERMELHA) | UN | 1 | 0.65 | 0.65
SINAPI | INSUMO | 5318 | SOLVENTE DILUENTE A BASE DE AGUARRAS | L | 0.04 | 10.52 | 0.4208
SINAPI | INSUMO | 10475 | VERNIZ SINTETICO BRILHANTE PARA MADEIRA TIPO COPAL, USO INTERNO | L | 0.27 | 21.14 | 5.7078
COMPOSIÇÃO PRÓPRIA |  | 6.40 | REINSTALAÇÃO DE PROTETOR DE PAREDES - BATE MACAS | M | 44 |  | 16.9 | 4.09 | 20.99 | 743.6 | 179.96 | 923.56 | 261.8078 | 1185.3678
SINAPI | COMPOSICAO | 88310 | PINTOR COM ENCARGOS COMPLEMENTARES | H | 0.2 | 20.4261 |  | 4.0852
COTAÇÃO | INSUMO |  | FITA ADESIVA DUPLA FACE | M | 2 | 8.45 | 16.9
|  |  | CLIMATIZAÇÃO | [10 empty] | #VALUE!
COMPOSIÇÃO PROPRIA |  | 6.41 | REMOÇÃO DAS LINHAS FRIGORÍGENAS EXISTENTES | UD | 8 |  | 0 | 84.51 | 84.51 | 0 | 676.08 | 676.08 | 191.653 | 867.733
SINAPI | COMPOSICAO | 88279 | MONTADOR ELETROMECÃNICO COM ENCARGOS COMPLEMENTARES | H | 2 | 26.1964 |  | 52.3928
SINAPI | COMPOSICAO | 88316 | SERVENTE COM ENCARGOS COMPLEMENTARES | H | 2 | 16.0593 |  | 32.1186
COMPOSIÇÃO PROPRIA |  | 6.42 | REMOÇÃO DE EQUIPAMENTOS DE AR CONDICIONADO EXITENTES | UD | 8 |  | 0 | 42.26 | 42.26 | 0 | 338.08 | 338.08 | 95.8378 | 433.9178
SINAPI | COMPOSICAO | 88279 | MONTADOR ELETROMECÃNICO COM ENCARGOS COMPLEMENTARES | H | 1 | 26.1964 |  | 26.1964
SINAPI | COMPOSICAO | 88316 | SERVENTE COM ENCARGOS COMPLEMENTARES | H | 1 | 16.0593 |  | 16.0593
COMPOSIÇÃO PROPRIA |  | 6.43 | INSTALAÇÃO DE EQUIPAMENTOS DE AR CONDICIONADO | UD | 8 |  | 18.92 | 63.38 | 82.3 | 151.36 | 507.04 | 658.4 | 186.6411 | 845.0411
cotação | insumo |  | Pés de borracha para condensadora | cj | 1 | 18.92 | 18.92
SINAPI | COMPOSICAO | 2437 | MONTADOR DE MAQUINAS | H | 1.5 | 26.1964 |  | 39.2946
SINAPI | COMPOSICAO | 88316 | SERVENTE COM ENCARGOS COMPLEMENTARES | H | 1.5 | 16.0593 |  | 24.0889
COMPOSIÇÃO PROPRIA | 72897 | 6.44 | CARGA /TRANSPORTE/DESCARGA MANUAL DE MATERIAL -EQUIPAMENTO DE AR CONDICIONADO - DO IMÓVEL DO CAJURU ATÉ O LOCAL DA OBRA - APROXIMADAMENTE 10KM | M3 | 3.6 |  | 0 | 31.68 | 31.68 | 0 | 114.048 | 114.048 | 32.33 | 146.378
| COMPOSICAO | 73467 | CAMINHÃO TOCO, PBT 14.300 KG, CARGA ÚTIL MÁX. 9.710 KG, DIST. ENTRE EIXOS 3,56 M, POTÊNCIA 185 CV, INCLUSIVE CARROCERIA FIXA ABERTA DE MADEIRA P/ TRANSPORTE GERAL DE CARGA SECA, DIMEN. APROX. 2,50 X 6,50 X 0,50 M - CHP DIURNO. AF_06/2014 | CHP | 0.2 | 101.65 |  | 20.33
SINAPI | COMPOSICAO | 88316 | SERVENTE COM ENCARGOS COMPLEMENTARES | H | 0.7 | 16.2139 |  | 11.3497
(SINAPI) | 89865 + isolamento do tubo | 6.45 | TUBO, PVC, SOLDÁVEL, DN 25MM, INSTALADO EM DRENO DE AR-CONDICIONADO - FORNECIMENTO E INSTALAÇÃO. AF_12/2014 | M | 30 |  | #VALUE! | #VALUE! | #VALUE! | #VALUE! | #VALUE! | #VALUE! | #VALUE! | #VALUE!
SINAPI | insumo | 9868 | TUBO PVC, SOLDAVEL, DN 25 MM, AGUA FRIA (NBR-5648) | M | 1,0500000 | 3.22 | #VALUE!
| insumo | 38383 | LIXA D'AGUA EM FOLHA, GRAO 100 | UN | 0,0630000 | 1.56 | #VALUE!
SINAPI | composição | 88248 | AUXILIAR DE ENCANADOR OU BOMBEIRO HIDRÁULICO COM ENCARGOS COMPLEMENTARES | H | 0,1900000 | 16.681 |  | #VALUE!
SINAPI | composição | 88267 | ENCANADOR OU BOMBEIRO HIDRÁULICO COM ENCARGOS COMPLEMENTARES | H | 0,1900000 | 20.465 |  | #VALUE!
TCPO | insumo |  | Borracha esponjosa com estrutura celular fechada, para isolamento térmico de tubulações Ø 1/4" | M | 1 | 3.05 | 3.05
composição própria | adaptada do sinapi 89865 | 6.46 | TUBO, PVC, SOLDÁVEL, DN 32MM, INSTALADO EM DRENO DE AR-CONDICIONADO - FORNECIMENTO E INSTALAÇÃO. AF_12/2014 | M | 40 |  | #VALUE! | #VALUE! | #VALUE! | #VALUE! | #VALUE! | #VALUE! | #VALUE! | #VALUE!
SINAPI | insumo | 9869 | TUBO PVC, SOLDAVEL, DN 32 MM, AGUA FRIA (NBR-5648) | M | 1,0500000 | 6.89 | #VALUE!
| insumo | 38383 | LIXA D'AGUA EM FOLHA, GRAO 100 | UN | 0,0630000 | 1.56 | #VALUE!
SINAPI | composição | 88248 | AUXILIAR DE ENCANADOR OU BOMBEIRO HIDRÁULICO COM ENCARGOS COMPLEMENTARES | H | 0,1900000 | 16.681 |  | #VALUE!
SINAPI | composição | 88267 | ENCANADOR OU BOMBEIRO HIDRÁULICO COM ENCARGOS COMPLEMENTARES | H | 0,1900000 | 20.465 |  | #VALUE!
TCPO | insumo |  | Borracha esponjosa com estrutura celular fechada, para isolamento térmico de tubulações Ø 1/4" | M | 1 | 3.05 | 3.05
(SINAPI) | 83636 | 6.47 | DUTO CHAPA GALVANIZADA NUM 26 P/ AR CONDICIONADO - insulflamento e exaustão - inclusive peris de reforção, acabamentos e fixação em laje com barras. | M2 | 78.025 |  | #VALUE! | #VALUE! | #VALUE! | #VALUE! | #VALUE! | #VALUE! | #VALUE! | #VALUE!
SINAPI | INSUMO | 11051 | CHAPA DE ACO GALVANIZADA BITOLA GSG 26, E = 0,50 MM (4,00 KG/M2) | KG | 5,4648000 | 7.66 | #VALUE!
SINAPI | COMPOSIÇÃO | 88243 | AJUDANTE ESPECIALIZADO COM ENCARGOS COMPLEMENTARES | H | 0,3000000 | 16.905 |  | #VALUE!
SINAPI | COMPOSIÇÃO | 88279 | MONTADOR ELETROMECÃNICO COM ENCARGOS COMPLEMENTARES | H | 0,3000000 | 26.1964 |  | #VALUE!
COMPOSIÇÃO PRÓPRIA | adaptada TCPO 17010.8.1.13 | 6.48 | CONDICIONADOR de ar tipo Split, quente/frio, SISTEMA INVERTER - instalação da rede frigorígena completa, inclusive carga de gás. - 28m | ud | 8 |  | 1280.5 | 492.82 | 1773.32 | 10244 | 3942.56 | 14186.56 | 4021.5599 | 18208.1199
TCPO |  |  | DIVERSOS sobre materiais para colocação de condicionador de ar tipo Split "Underceiling", 12.000 Btu/h | nd | 0.2 | 1067.086 | 213.4172
SINAPI | COMPOSIÇÃO | 88248 | AUXILIAR DE ENCANADOR OU BOMBEIRO HIDRÁULICO COM ENCARGOS COMPLEMENTARES | h | 4.5 | 15.0809 |  | 67.8642
SINAPI | COMPOSIÇÃO | 88267 | ENCANADOR OU BOMBEIRO HIDRÁULICO COM ENCARGOS COMPLEMENTARES | h | 4.5 | 18.4909 |  | 83.2092
SINAPI | COMPOSIÇÃO | 88276 | MONTADOR COM ENCARGOS COMPLEMENTARES | h | 9 | 23.4609 |  | 211.1484
SINAPI | COMPOSIÇÃO | 88316 | SERVENTE COM ENCARGOS COMPLEMENTARES | h | 9 | 14.5109 |  | 130.5984
sinapi | INSUMO | 39664 | TUBO DE COBRE FLEXIVEL, D = 3/8 ", E = 0,79 MM, PARA AR-CONDICIONADO/ INSTALACOES GAS RESIDENCIAIS E COMERCIAIS | m | 28 | 14.06 | 393.68
cotação | INSUMO |  | TUBO DE COBRE FLEXIVEL, D =5/8 ", E = 0,79 MM, PARA AR-CONDICIONADO/ INSTALACOES GAS RESIDENCIAIS E COMERCIAIS | m | 28 | 13.832 | 387.296
TCPO | INSUMO | 39897 | Pasta para soldar cobre e bronze | kg | 0.021 | 25.06 | 0.52626
TCPO |  |  | Tbo para isolamente térmico de tubulações | M | 56 | 3.05 | 170.8
SINAPI | INSUMO | 34624 | CABO FLEXIVEL PVC 750 V, 4 CONDUTORES DE 1,5 MM2 | M | 28 | 3.27 | 91.56
TCPO | INSUMO | 12732 | Estanho para solda 50x50 | kg | 0.17 | 136.61 | 23.2237
SINAPI | 91185 | 6.49 | FIXAÇÃO DE TUBOS HORIZONTAIS/VERTICAIS DE PVC, CPVC OU COBRE COM ABRAÇADEIRA METÁLICA FLEXÍVEL 18 MM, FIXADA DIRETAMENTE NA LAJE/ESTRUTURA/ALVENARIA. AF_05/2015 | M | 224 |  | #VALUE! | #VALUE! | #VALUE! | #VALUE! | #VALUE! | #VALUE! | #VALUE! | #VALUE!
SINAPI | INSUMO | 4350 | BUCHA DE NYLON, DIAMETRO DO FURO 8 MM, COMPRIMENTO 40 MM, COM PARAFUSO DE ROSCA SOBERBA, CABECA CHATA, FENDA SIMPLES, 4,8 X 50 MM | UN | 1,3000000 | 0.22 | #VALUE!
SINAPI | INSUMO | 14153 | FITA METALICA PERFURADA, L = *18* MM, ROLO DE 30 M, CARGA RECOMENDADA = *30* KGF | UN | 0,0050000 | 58.33 | #VALUE!
SINAPI | COMPOSIÇÃO | 88248 | AUXILIAR DE ENCANADOR OU BOMBEIRO HIDRÁULICO COM ENCARGOS COMPLEMENTARES | H | 0,0290000 | 16.681 |  | #VALUE!
SINAPI | COMPOSIÇÃO | 88267 | ENCANADOR OU BOMBEIRO HIDRÁULICO COM ENCARGOS COMPLEMENTARES | H | 0,2110000 | 20.465 |  | #VALUE!
(TCPO) | 19.003.000032.SER. | 6.50 | Gás refriferante R410 | kg | 2.56 |  | 56.13 | 8.3 | 64.43 | 143.6928 | 21.248 | 164.9408 | 46.7569 | 211.6977
SINAPI | COMPOSIÇÃO | 88248 | AUXILIAR DE ENCANADOR OU BOMBEIRO HIDRÁULICO COM ENCARGOS COMPLEMENTARES | h | 0.25 | 14.9169 |  | 3.7292
SINAPI | COMPOSIÇÃO | 88267 | ENCANADOR OU BOMBEIRO HIDRÁULICO COM ENCARGOS COMPLEMENTARES | h | 0.25 | 18.2869 |  | 4.5717
TCPO | INSUMO |  | GÁS REFRIGERANTE R410 | kg | 1.05 | 53.46 | 56.133
|  | 7 | FASE 05 - 9ª e 12ª VARA DO TRABALHO | [10 empty] | #VALUE!
|  |  | SERVIÇOS INICIAIS E DEMOLIÇÕES | [10 empty] | 18832.6034
(SINAPI) | 74220/1 | 7.1 | TAPUME DE CHAPA DE MADEIRA COMPENSADA, E= 6MM, COM PINTURA A CAL E REAPROVEITAMENTO DE 2X | M2 | 17.6 |  | 15.74 | 37.69 | 53.43 | 277.024 | 663.344 | 940.368 | 266.5725 | 1206.9405
SINAPI | COMPOSICAO | 88262 | CARPINTEIRO DE FORMAS COM ENCARGOS COMPLEMENTARES | H | 0.8 | 20.3871 |  | 16.3097
SINAPI | COMPOSICAO | 88310 | PINTOR COM ENCARGOS COMPLEMENTARES | H | 0.3 | 20.4261 |  | 6.1278
SINAPI | COMPOSICAO | 88316 | SERVENTE COM ENCARGOS COMPLEMENTARES | H | 0.95 | 16.0593 |  | 15.2563
SINAPI | INSUMO | 1106 | CAL HIDRATADA CH-I PARA ARGAMASSAS | KG | 0.6 | 0.28 | 0.168
SINAPI | INSUMO | 1351 | CHAPA DE MADEIRA COMPENSADA RESINADA PARA FORMA DE CONCRETO, DE *2,2 X 1,1* M, E = 6 MM | UN | 0.22727 | 19.02 | 4.3227
SINAPI | INSUMO | 4491 | PECA DE MADEIRA NATIVA / REGIONAL 7,5 X 7,5CM (3X3) NAO APARELHADA (P/FORMA) | M | 1.58 | 6.24 | 9.8592
SINAPI | INSUMO | 5061 | PREGO DE ACO POLIDO COM CABECA 18 X 27 (2 1/2 X 10) | KG | 0.15 | 7.2 | 1.08
SINAPI | INSUMO | 5333 | OLEO DE LINHACA | L | 0.0195 | 15.98 | 0.31161
(SINAPI) | 68053 | 7.2 | FORNECIMENTO/INSTALACAO LONA PLASTICA PRETA, PARA IMPERMEABILIZACAO, ESPESSURA 150 MICRAS. | M2 | 75 |  | 1.09 | 4.18 | 5.27 | 81.75 | 313.5 | 395.25 | 112.0442 | 507.2942
SINAPI | COMPOSICAO | 88316 | SERVENTE COM ENCARGOS COMPLEMENTARES | H | 0.26 | 16.0593 |  | 4.1754
SINAPI | INSUMO | 3777 | LONA PLASTICA PRETA, E= 150 MICRA | M2 | 1.17 | 0.93 | 1.0881
COMPOSIÇÃO PROPRIA |  | 7.3 | RETIRADA DE DIVISORIAS EM CHAPAS DE GESSO ACARTONADO, COM MONTANTES METALICOS | M² | 221.478 |  | 0 | 16.15 | 16.15 | 0 | 3576.8697 | 3576.8697 | 1013.9594 | 4590.8291
SINAPI | COMPOSICAO | 88261 | CARPINTEIRO DE ESQUADRIA COM ENCARGOS COMPLEMENTARES | H | 0.8 | 20.1933 |  | 16.1547
(SINAPI) | 85334 ADAPTADA | 7.4 | RETIRADA DE ESQUADRIA DE MADEIRA | M² | 26.46 |  | 0 | 16.06 | 16.06 | 0 | 424.9476 | 424.9476 | 120.4628 | 545.4104
SINAPI | COMPOSICAO | 88316 | SERVENTE COM ENCARGOS COMPLEMENTARES | H | 1 | 16.0593 |  | 16.0593
(SINAPI) | 85372 | 7.5 | DEMOLICAO DE FORRO DE GESSO | M2 | 317.5 |  |  | 2.41 | 2.41 | 0 | 765.175 | 765.175 | 216.9093 | 982.0843
SINAPI | COMPOSICAO | 88316 | SERVENTE COM ENCARGOS COMPLEMENTARES | H | 0.15 | 16.0593 |  | 2.4089
(SINAPI) | 85376 SIMILARIDADE | 7.6 | DEMOLICAO DE PISO CERÂMICO | M2 | 305.09 |  | 0 | 5.43 | 5.43 | 0 | 1656.6387 | 1656.6387 | 469.6186 | 2126.2573
SINAPI | COMPOSICAO | 88309 | PEDREIRO COM ENCARGOS COMPLEMENTARES | H | 0.03 | 20.504 |  | 0.61512
SINAPI | COMPOSICAO | 88316 | SERVENTE COM ENCARGOS COMPLEMENTARES | H | 0.3 | 16.0593 |  | 4.8178
(SINAPI) | 72215 | 7.7 | DEMOLICAO DE ALVENARIA DE ELEMENTOS CERAMICOS VAZADOS | M³ | 1.96 |  | 0 | 40.15 | 40.15 | 0 | 78.694 | 78.694 | 22.3079 | 101.0019
SINAPI | COMPOSICAO | 88316 | SERVENTE COM ENCARGOS COMPLEMENTARES | H | 2.5 | 16.0593 |  | 40.1482
COTAÇÃO |  | 7.8 | CAÇAMBA PARA ENTULHO COMUM - locação - capacidade 5m³ | UD | 6 |  | 267 |  | 267 | 1602 | 0 | 1602 | 454.1298 | 2056.1298
COTAÇÃO |  | 7.9 | CAÇAMBA PARA ENTULHO ESPECIAL - GESSO - locação - capacidade 5m³ | UD | 4 |  | 700 |  | 700 | 2800 | 0 | 2800 | 793.7349 | 3593.7349
(SINAPI) | 89183 | 7.10 | TRANSPORTE HORIZONTAL/VERTICAL(ELEVADOR), SACOS 30 KG, CARRINHO PLATAFORMA - ENTULHO | M³ | 50 |  | 0.16 | 19.11 | 19.27 | 8 | 955.5 | 963.5 | 273.1298 | 1236.6298
SINAPI | COMPOSICAO | 88316 | SERVENTE COM ENCARGOS COMPLEMENTARES | H | 1.19 | 16.0593 |  | 19.1106
SINAPI | INSUMO | 37526 | SACO DE RAFIA PARA ENTULHO, NOVO, LISO (SEM CLICHE), *60 x 90* CM | UD | 0.074 | 2.22 | 0.16428
(SINAPI) | 73674 | 7.11 | ANDAIME PARA ALVENARIA EM MADEIRA DE 2A | M2 | 63.43 |  | 9.37 | 13.8 | 23.17 | 594.3391 | 875.334 | 1469.6731 | 416.6182 | 1886.2913
SINAPI | COMPOSICAO | 88262 | CARPINTEIRO DE FORMAS COM ENCARGOS COMPLEMENTARES | H | 0.2 | 20.3479 |  | 4.0696
SINAPI | COMPOSICAO | 88316 | SERVENTE COM ENCARGOS COMPLEMENTARES | H | 0.6 | 16.2139 |  | 9.7283
SINAPI | INSUMO | 4004 | MADEIRA 2A QUALIDADE SERRADA NAO APARELHADA | M3 | 0.0016 | 1500 | 2.4
SINAPI | INSUMO | 5065 | PREGO DE ACO POLIDO COM CABECA 10 X 10 (7/8 X 17) | KG | 0.5 | 13.93 | 6.965
|  |  | PISOS | [10 empty] | 5565.8601
(SINAPI) | 87257 (PISO FORNECIDO PELO TRT) | 7.12 | ASSENTAMENTO DE PISO CERÂMICO CLASSE A, PEI V, dimensões 45X45 cm -assentado com argamassa colante ACI e rejunte flexível - PISO FORNECIDO PELO TRT | M2 | 305.09 |  | 4 | 8.63 | 12.63 | 1220.36 | 2632.9267 | 3853.2867 | 1092.3172 | 4945.6039
SINAPI | COMPOSICAO | 88256 | AZULEJISTA OU LADRILHISTA COM ENCARGOS COMPLEMENTARES | H | 0.31 | 19.0296 |  | 5.8992
SINAPI | COMPOSICAO | 88316 | SERVENTE COM ENCARGOS COMPLEMENTARES | H | 0.17 | 16.0593 |  | 2.7301
SINAPI | INSUMO | 1381 | ARGAMASSA COLANTE AC I PARA CERAMICAS | KG | 8.62 | 0.42 | 3.6204
SINAPI | INSUMO | 34357 | REJUNTE COLORIDO, CIMENTICIO | KG | 0.14 | 2.68 | 0.3752
COMPOSIÇÃO PROPRIA | 72897 | 7.13 | CARGA /TRANSPORTE/DESCARGA MANUAL DE MATERIAL - DO IMÓVEL DO CAJURU ATÉ O LOCAL DA OBRA - APROXIMADAMENTE 10KM | M3 | 15.2545 |  | 0 | 31.68 | 31.68 | 0 | 483.2626 | 483.2626 | 136.9937 | 620.2563
| COMPOSICAO | 73467 | CAMINHÃO TOCO, PBT 14.300 KG, CARGA ÚTIL MÁX. 9.710 KG, DIST. ENTRE EIXOS 3,56 M, POTÊNCIA 185 CV, INCLUSIVE CARROCERIA FIXA ABERTA DE MADEIRA P/ TRANSPORTE GERAL DE CARGA SECA, DIMEN. APROX. 2,50 X 6,50 X 0,50 M - CHP DIURNO. AF_06/2014 | CHP | 0.2 | 101.65 |  | 20.33
SINAPI | COMPOSICAO | 88316 | SERVENTE COM ENCARGOS COMPLEMENTARES | H | 0.7 | 16.2139 |  | 11.3497
|  |  | PAREDES E PAINEIS | [10 empty] | 32470.1587
(TCPO ) | 6002000011 | 7.14 | PAREDE DE GESSO ACARTONADO SIMPLES INTERNA, ESPESSURA FINAL 100 MM | M2 | 126.15 |  | 71.35 | 0 | 71.35 | 9000.8025 | 0 | 9000.8025 | 2551.5182 | 11552.3207
TCPO |  |  | PAREDE DE GESSO ACARTONADO SIMPLES INTERNA, ESPESSURA FINAL 100 MM | M2 | 1 | 71.35 | 71.35
(TCPO ) | 6002000012 | 7.15 | PAREDE DE GESSO ACARTONADO DUPLA INTERNA, ESPESSURA FINAL 125 MM | M2 | 144.71 |  | 104.97 | 0 | 104.97 | 15190.2087 | 0 | 15190.2087 | 4306.071 | 19496.2797
TCPO |  |  | PAREDE DE GESSO ACARTONADO DUPLA INTERNA, ESPESSURA FINAL 125 MM | M2 | 1 | 104.97 | 104.97
composição própria |  | 7.16 | ADEQUAÇÃO E REINSTALAÇÃO DO BALCÃO DE ATENDIMENTO - adaptação/corte no tampo de granito e reinstalção deste sobre gesso acartondo e dois tubos e ço escovado 5cm - conforme detalhamento em projeto. | M | 6.4 |  | 87 | 86.06 | 173.06 | 556.8 | 550.784 | 1107.584 | 313.9743 | 1421.5583
SINAPI | COMPOSICAO | 88309 | Pedreiro | h | 1 | 20.504 |  | 20.504
SINAPI | COMPOSICAO | 88316 | Servente | h | 1 | 16.0593 |  | 16.0593
SINAPI | COMPOSICAO | 88274 | MARMORISTA/GRANITEIRO COM ENCARGOS COMPLEMENTARES | h | 2.5 | 19.5255 |  | 48.8137
TCPO | COMPOSICAO | 6002000011 | Parede de gesso acartonado simples (altura: 0,90 m / espessura: 100,00 mm) | m² | 1.2 | 71.34 | 85.608
SINAPI | COMPOSICAO | 88629 | Argamassa traço 1:3 (cimento e areia média), preparo manual. | M³ | 0.005 | 415.54 | 1.3902 | 0.68745
|  |  | VERGAS | [10 empty] | 930.7675
VERGAS /CONTRAVERGAS
(SINAPI) | 92448 | 7.17 | MONTAGEM E DESMONTAGEM DE FÔRMA DE VIGA, EM MADEIRA SERRADA - EXECUÇÃO DAS VERGAS | M2 | 2.42 |  | 43.5 | 39.08 | 82.58 | 105.27 | 94.5736 | 199.8436 | 56.651 | 256.4946
SINAPI | COMPOSICAO | 88239 | AJUDANTE DE CARPINTEIRO COM ENCARGOS COMPLEMENTARES | H | 0.3 | 16.6517 |  | 4.9955
SINAPI | COMPOSICAO | 88262 | CARPINTEIRO DE FORMAS COM ENCARGOS COMPLEMENTARES | H | 1.672 | 20.3871 |  | 34.0872
SINAPI
SINAPI | COMPOSICAO | 92270 | FABRICAÇÃO DE FÔRMA PARA VIGAS, COM MADEIRA SERRADA, E = 25 MM. AF_12/2015 | M2 | 0.419 | 47.56 | 19.9276
SINAPI | COMPOSICAO | 92273 | FABRICAÇÃO DE ESCORAS DO TIPO PONTALETE, EM MADEIRA. AF_12/2015 | M | 1.879 | 11.25 | 21.1388
SINAPI | INSUMO | 2692 | DESMOLDANTE PROTETOR PARA FORMAS DE MADEIRA, DE BASE OLEOSA EMULSIONADA EM AGUA | L | 0.017 | 5.73 | 0.09741
SINAPI | INSUMO | 6193 | TABUA MADEIRA 2A QUALIDADE 2,5 X 20,0CM (1 X 8") NAO APARELHADA | MES | 0.328 | 5.29 | 1.7351
SINAPI | INSUMO | 40304 | PREGO DE ACO POLIDO COM CABECA DUPLA 17 X 27 (2 1/2 X 11) (COLETADO CAIXA) | KG | 0.066 | 9.04 | 0.59664
SINAPI
(SINAPI) | 92720 | 7.18 | CONCRETAGEM, FCK = 25 MPA - LANÇAMENTO, ADENSAMENTO E ACABAMENTO. | M3 | 0.165 |  | 270.47 | 26.98 | 297.45 | 44.6275 | 4.4517 | 49.0793 | 13.9128 | 62.9921
SINAPI | COMPOSICAO | 88262 | CARPINTEIRO DE FORMAS COM ENCARGOS COMPLEMENTARES | H | 0.192 | 20.3871 |  | 3.9143
SINAPI | COMPOSICAO | 88309 | PEDREIRO COM ENCARGOS COMPLEMENTARES | H | 0.191 | 20.504 |  | 3.9163
SINAPI | COMPOSICAO | 88316 | SERVENTE COM ENCARGOS COMPLEMENTARES | H | 1.1922 | 16.0593 |  | 19.1459
SINAPI | COMPOSICAO | 90586 | VIBRADOR DE IMERSÃO, DIÂMETRO DE PONTEIRA 45MM, MOTOR ELÉTRICO TRIFÁSICO POTÊNCIA DE 2 CV - CHP DIURNO. AF_06/2015 | CHP | 0.068 | 2.22 | 0.15096
SINAPI | COMPOSICAO | 90587 | VIBRADOR DE IMERSÃO, DIÂMETRO DE PONTEIRA 45MM, MOTOR ELÉTRICO TRIFÁSICO POTÊNCIA DE 2 CV - CHI DIURNO. AF_06/2015 | CHI | 0.131 | 1.59 | 0.20829
SINAPI | INSUMO | 1527 | CONCRETO USINADO BOMBEAVEL, CLASSE DE RESISTENCIA C25, COM BRITA 0 E 1, SLUMP = 100 +/- 20 MM, INCLUI SERVICO DE BOMBEAMENTO (NBR 8953) | M3 | 1.103 | 244.89 | 270.1137
(SINAPI) | 73990/1 | 7.19 | ARMACAO ACO CA- 5 0 P/ 1 , 0M3 DE CONCRETO | m³ | 0.165 |  | 294.42 | 196.28 | 490.7 | 48.5793 | 32.3862 | 80.9655 | 22.9518 | 103.9173
SINAPI | COMPOSICAO | 92917 | ARMAÇÃO DE FUNDAÇÕES E ESTRUTURAS DE CONCRETO ARMADO, EXCETO VIGAS, PILARES E LAJES (DE EDIFÍCIOS DE MÚLTIPLOS PAVIMENTOS, EDIFICAÇÃO TÉRREA OU SOBRADO), UTILIZANDO AÇO CA-50 DE 8.0 MM - MONTAGEM. AF_12/2015 | KG | 21.545 | 10.19 | 131.7261 | 87.8174 | 219.5436
SINAPI | COMPOSICAO | 92922 | ARMAÇÃO DE FUNDAÇÕES E ESTRUTURAS DE CONCRETO ARMADO, EXCETO VIGAS, PILARES E LAJES (DE EDIFÍCIOS DE MÚLTIPLOS PAVIMENTOS, EDIFICAÇÃO TÉRREA OU SOBRADO), UTILIZANDO AÇO CA-50 DE 16.0 MM - MONTAGEM. AF_12/2015 | KG | 55 | 4.93 | 162.69 | 108.46
(SINAPI) | 87529 | 7.20 | REQUADRO DE VÃO - MASSA ÚNICA, PARA RECEBIMENTO DE PINTURA, EM ARGAMASSA TRAÇO 1:2:8, ESPESSURA DE 20MM | M2 | 16.8 |  | 7.92 | 15.61 | 23.53 | 133.056 | 262.248 | 395.304 | 112.0595 | 507.3635
SINAPI | COMPOSICAO | 87292 | ARGAMASSA TRAÇO 1:2:8 (CIMENTO, CAL E AREIA MÉDIA) PARA EMBOÇO/MASSA ÚNICA/ASSENTAMENTO DE ALVENARIA DE VEDAÇÃO, PREPARO MECÂNICO COM BETONEIRA 400 L. | M3 | 0.0373 | 298.96 | 7.9236 | 3.2276
SINAPI | COMPOSICAO | 88309 | PEDREIRO COM ENCARGOS COMPLEMENTARES | H | 0.47 | 20.504 |  | 9.6369
| COMPOSICAO | 88316 | SERVENTE COM ENCARGOS COMPLEMENTARES | H | 0.171 | 16.0593 |  | 2.7461
|  |  | ESQUADRIAS | [10 empty] | 13927.5997
(SINAPI) | 90843 | 7.21 | PORTA DE MADEIRA COMPENSADA LISA, 80X210X3, 5CM, inclusive batentes e alisares, 03 dobradiças com anéis e fechadura de embutir completa Papaiz ou similar (conforme Memorial Descritivo). | UD | 12 |  | 454.7 | 239.17 | 693.87 | 5456.4 | 2870.04 | 8326.44 | 2360.3521 | 10686.7921
SINAPI | COMPOSICAO | 90802 | ADUELA / MARCO / BATENTE PARA PORTA DE 80X210CM, PADRÃO MÉDIO - FORNECIMENTO E MONTAGEM. AF_08/2015 | UN | 1 | 191.32 | 107.55 | 83.77
SINAPI | COMPOSICAO | 90817 | ADUELA / MARCO / BATENTE PARA PORTA DE 80X210CM, FIXAÇÃO COM ARGAMASSA UN CR 72,00 - SOMENTE INSTALAÇÃO. AF_08/2015_P | UN | 1 | 71.19 | 8.61 | 62.58
SINAPI | COMPOSICAO | 90822 | PORTA DE MADEIRA PARA PINTURA, SEMI-OCA (LEVE OU MÉDIA), 70X210CM, ESPESSURA DE 3,5CM, INCLUSO DOBRADIÇAS - FORNECIMENTO E INSTALAÇÃO. AF_08/2015 | UN | 1 | 289.09 | 245.36 | 43.64
SINAPI | COMPOSICAO | 90828 | ALIZAR / GUARNIÇÃO DE 5X1,5CM PARA PORTA DE 80X210CM FIXADO COM PREGOS, PADRÃO MÉDIO - FORNECIMENTO E INSTALAÇÃO. AF_08/2015 | UN | 2 | 29.46 | 38 | 20.92
SINAPI | COMPOSICAO | 90830 | FECHADURA DE EMBUTIR COM CILINDRO, EXTERNA, COMPLETA, ACABAMENTO PADRÃO MÉDIO, INCLUSO EXECUÇÃO DE FURO - FORNECIMENTO E INSTALAÇÃO. AF_08/2015 | UN | 1 | 83.44 | 55.18 | 28.26
(SINAPI) | 90843 (PORTA ACÚSTICA FORNCIDA PELO TRT) | 7.22 | (PAC )PORTA DE MADEIRA ACUSTICA, 90X210 cm - FORNECIDA MONTADA PELO TRT | UD | 4 |  | 0 | 239.17 | 239.17 | 0 | 956.68 | 956.68 | 271.1965 | 1227.8765
SINAPI | COMPOSICAO | 90802 | ADUELA / MARCO / BATENTE PARA PORTA DE 80X210CM, PADRÃO MÉDIO - FORNECIMENTO E MONTAGEM. AF_08/2015 | UN | 1 | 191.32 |  | 83.77
SINAPI | COMPOSICAO | 90817 | ADUELA / MARCO / BATENTE PARA PORTA DE 80X210CM, FIXAÇÃO COM ARGAMASSA UN CR 72,00 - SOMENTE INSTALAÇÃO. AF_08/2015_P | UN | 1 | 71.19 |  | 62.58
SINAPI | COMPOSICAO | 90822 | PORTA DE MADEIRA PARA PINTURA, SEMI-OCA (LEVE OU MÉDIA), 70X210CM, ESPESSURA DE 3,5CM, INCLUSO DOBRADIÇAS - FORNECIMENTO E INSTALAÇÃO. AF_08/2015 | UN | 1 | 289.09 |  | 43.64
SINAPI | COMPOSICAO | 90828 | ALIZAR / GUARNIÇÃO DE 5X1,5CM PARA PORTA DE 80X210CM FIXADO COM PREGOS, PADRÃO MÉDIO - FORNECIMENTO E INSTALAÇÃO. AF_08/2015 | UN | 2 | 29.46 |  | 20.92
SINAPI | COMPOSICAO | 90830 | FECHADURA DE EMBUTIR COM CILINDRO, EXTERNA, COMPLETA, ACABAMENTO PADRÃO MÉDIO, INCLUSO EXECUÇÃO DE FURO - FORNECIMENTO E INSTALAÇÃO. AF_08/2015 | UN | 1 | 83.44 |  | 28.26
COMPOSIÇÃO PROPRIA | 72897 | 7.23 | CARGA /TRANSPORTE/DESCARGA MANUAL DE MATERIAL - DO IMÓVEL DO CAJURU ATÉ O LOCAL DA OBRA - APROXIMADAMENTE 10KM | M3 | 3.68 |  | 0 | 31.68 | 31.68 | 0 | 116.5824 | 116.5824 | 33.0484 | 149.6308
| COMPOSICAO | 73467 | CAMINHÃO TOCO, PBT 14.300 KG, CARGA ÚTIL MÁX. 9.710 KG, DIST. ENTRE EIXOS 3,56 M, POTÊNCIA 185 CV, INCLUSIVE CARROCERIA FIXA ABERTA DE MADEIRA P/ TRANSPORTE GERAL DE CARGA SECA, DIMEN. APROX. 2,50 X 6,50 X 0,50 M - CHP DIURNO. AF_06/2014 | CHP | 0.2 | 101.65 |  | 20.33
SINAPI | COMPOSICAO | 88316 | SERVENTE COM ENCARGOS COMPLEMENTARES | H | 0.7 | 16.2139 |  | 11.3497
ESQUADRIAS DE VIDRO TEMPERADO 10MM
composição própria |  | 7.24 | REINSTALAÇÃO DE PORTA EM VIDRO TEMPERADO (0,90X2,10)CM E PAINEL FIXO DE VIDRO TEMPERADO | M² | 24 |  | 0 | 60.49 | 60.49 | 0 | 1451.76 | 1451.76 | 411.5402 | 1863.3002
SINAPI | COMPOSICAO | 85010 | CAIXILHO FIXO, DE ALUMINIO, PARA VIDRO | m² | 1 |  |  | 43.3
SINAPI | COMPOSICAO | 72119 | VIDRO TEMPERADO INCOLOR, ESPESSURA 8MM, FORNECIMENTO E INSTALACAO | m² | 1 |  |  | 17.19
|  |  | FORROS | [10 empty] | 47861.0872
(TCPO) | 21002000003 | 7.25 | FORRO DE GESSO ACARTONADO REMOVÍVEL - com película vinílica branca, apoiados em perfis metálicos tipo "T" suspensos por pendurais rígidos (comprimento: 0,65 m / espessura: 9 mm / largura: 0,65 m) - INSTALADO - inclusive acabamentos de borda e acessórios | M2 | 311.24 |  | 79.03 | 0 | 79.03 | 24597.2972 | 0 | 24597.2972 | 6972.7618 | 31570.059
TCPO |  |  | FORRO DE GESSO ACARTONADO REMOVÍVEL - com película vinílica branca, apoiados em perfis metálicos tipo "T" suspensos por pendurais rígidos (comprimento: 0,65 m / espessura: 9 mm / largura: 0,65 m) - INSTALADO - inclusive acabamentos de borda e acessórios | M2 | 1 | 79.03 | 79.03 | - |  |  | -
TCPO | 21.001.000001. | 7.26 | Forro acústico de fibra mineral removível, apoiados em perfis metálicos suspensos por perfis rígidos comprimento: 625 mm / espessura: 16 mm / largura: 625 mm / tipo: "T" | M2 | 124.52 |  | 54.16 | 34.55 | 88.71 | 6744.0032 | 4302.166 | 11046.1692 | 3131.3321 | 14177.5013
SINAPI | COMPOSICAO | 88279 | MONTADOR ELETROMECÃNICO COM ENCARGOS COMPLEMENTARES | H | 1.319 | 26.1964 |  | 34.553
TCPO |  |  | Forro acústico de fibra mineral removível, apoiados em perfis metálicos suspensos por perfis rígidos comprimento: 625 mm / espessura: 16 mm / largura: 625 mm / tipo: "T" | M2 | 1 | 54.16 | 54.16 | - |  |  | -
TCPO | 21002000006 | 7.27 | Forro de gesso acartonado fixo monolítico, suspensos por pendurais de arame galvanizado nº18 painel, e=12,5 mm - CORTINEIRO - INSTALADO | M2 | 0 |  | 51.46 | 0 | 51.46 | 0 | 0 | 0 | 0 | 0
TCPO |  |  | Forro de gesso acartonado fixo monolítico, suspensos por pendurais de arame galvanizado nº18 painel, e=12,5 mm - CORTINEIRO - INSTALADO | M2 | 1 | 51.46 | 51.46 | - |  |  | -
TCPO | 21002000006 | 7.28 | Forro de gesso acartonado fixo monolítico, suspensos por pendurais de arame galvanizado nº18 painel, e=12,5 mm - ENVELOPAMENTO DAS REDES - INSTALADO | M2 | 32 |  | 51.46 | 0 | 51.46 | 1646.72 | 0 | 1646.72 | 466.8068 | 2113.5268
TCPO |  |  | Forro de gesso acartonado fixo monolítico, suspensos por pendurais de arame galvanizado nº18 painel, e=12,5 mm - ENVELOPAMENTO DAS REDES - INSTALADO | M2 | 1 | 51.46 | 51.46 | - |  |  | -
|  |  | RODAPÉS E SOLEIRAS | [10 empty] | 10377.4678
SINAPI | 84162 + cotação | 7.29 | Rodapé em Poliuretano - Referência Técnica: Santa Luzia Moderna 478 15mm x 5cm x 2,40m (Barra) Branco, fixado sobre conforme orientação do fabricante | M | 407.65 |  | 11.78 | 5.56 | 17.34 | 4802.117 | 2266.534 | 7068.651 | 2003.7982 | 9072.4492
SINAPI | COMPOSICAO | 88243 | AJUDANTE DE CARPINTEIRO | H | 0.15 | 16.905 |  | 2.5358
SINAPI | COMPOSICAO | 88261 | CARPINTEIRO | H | 0.15 | 20.1933 |  | 3.029
SINAPI | INSUMO | 1339 | COLA A BASE DE RESINA SINTETICA PARA CHAPA DE LAMINADO MELAMINICO | KG | 0.04 | 17.44 | 0.6976
COTAÇÃO |  |  | RODAPÉ SANTA LUZIA MODERNA 478 15mm x 5cm x 2,40m (Barra) Branco | M | 1.15 | 9.6333 | 11.0783
composição propria | ADAPTADA SINAPI 84161 | 7.30 | SOLEIRA EM GRANITO, POLIDO, TIPO ANDORINHA/ QUARTZ/ CASTELO/ CORUMBA OU OUTROS EQUIVALENTES DA REGIAO, L= *15* CM, E= *2,0* CM | M | 18.4 |  | 44.24 | 11.02 | 55.26 | 814.016 | 202.768 | 1016.784 | 288.2346 | 1305.0186
SINAPI | COMPOSICAO | 87373 | ARGAMASSA TRAÇO 1:4 (CIMENTO E AREIA MÉDIA) PARA CONTRAPISO, PREPARO MANUAL. AF_06/2014 | M3 | 0.003 | 472.03 | 0 | 0
SINAPI | COMPOSICAO | 88274 | MARMORISTA/GRANITEIRO COM ENCARGOS COMPLEMENTARES | H | 0.4 | 19.5255 |  | 7.8102
SINAPI | COMPOSICAO | 88316 | SERVENTE COM ENCARGOS COMPLEMENTARES | H | 0.2 | 16.0593 |  | 3.2119
SINAPI | INSUMO | 20232 | SOLEIRA EM GRANITO, POLIDO, TIPO ANDORINHA/ QUARTZ/ CASTELO/ CORUMBA OU OUTROS EQUIVALENTES DA REGIAO, L= *15* CM, E= *2,0* CM | M | 1 | 44.24 | 44.24
|  |  | PINTURAS | [10 empty] | 39017.9555
(SINAPI) | 88483 | 7.31 | APLICAÇÃO DE FUNDO SELADOR LÁTEX PVA EM PAREDES, UMA DEMÃO - EM DIVISÓRIA DE GESSO ACARTONADO NOVO | M2 | 699.72 |  | 1.68 | 0.71 | 2.39 | 1175.5296 | 496.8012 | 1672.3308 | 474.0669 | 2146.3977
SINAPI | COMPOSICAO | 88310 | PINTOR COM ENCARGOS COMPLEMENTARES | H | 0.027 | 20.4261 |  | 0.5515
SINAPI | COMPOSICAO | 88316 | SERVENTE COM ENCARGOS COMPLEMENTARES | H | 0.01 | 16.0593 |  | 0.16059
SINAPI | INSUMO | 6090 | SELADOR PVA PAREDES INTERNAS | UN | 0.16 | 10.52 | 1.6832
(SINAPI) | 88497 | 7.32 | EMASSAMENTO COM MASSA PVA - duas demão - EM DIVISÓRIA DE GESSO ACARTONADO NOVA E ABERTURA DE VÃO EM ALVENARIA | M2 | 699.72 |  | 3.68 | 8.2 | 11.88 | 2574.9696 | 5737.704 | 8312.6736 | 2356.4497 | 10669.1233
SINAPI | COMPOSICAO | 88310 | PINTOR COM ENCARGOS COMPLEMENTARES | H | 0.312 | 20.4261 |  | 6.3729
SINAPI | COMPOSICAO | 88316 | SERVENTE COM ENCARGOS COMPLEMENTARES | H | 0.114 | 16.0593 |  | 1.8308
SINAPI | INSUMO | 3767 | LIXA EM FOLHA PARA PAREDE OU MADEIRA, NUMERO 120 (COR VERMELHA) | UN | 0.06 | 0.65 | 0.039
SINAPI | INSUMO | 4051 | MASSA CORRIDA PVA PARA PAREDES INTERNAS | 18L | 0.0489 | 74.5 | 3.6431
(SINAPI) | 88489 | 7.33 | PINTURA LATEX ACRILICA AMBIENTES INTERNOS/EXTERNOS, duas demão - PAREDES | M2 | 1290.988 |  | 5.15 | 4.93 | 10.08 | 6648.5882 | 6364.5708 | 13013.159 | 3688.928 | 16702.0871
SINAPI | COMPOSICAO | 88310 | PINTOR COM ENCARGOS COMPLEMENTARES | H | 0.187 | 20.4261 |  | 3.8197
SINAPI | COMPOSICAO | 88316 | SERVENTE COM ENCARGOS COMPLEMENTARES | H | 0.069 | 16.0593 |  | 1.1081
SINAPI | INSUMO | 7356 | TINTA ACRILICA PREMIUM, COR BRANCO FOSCO | L | 0.33 | 15.6 | 5.148
(SINAPI) | 88489 | 7.34 | PINTURA LATEX ACRILICA AMBIENTES INTERNOS/EXTERNOS, duas demão - LAJES E FUNDO DA ESCADA | M2 | 244.8 |  | 5.15 | 4.93 | 10.08 | 1260.72 | 1206.864 | 2467.584 | 699.5027 | 3167.0867
SINAPI | COMPOSICAO | 88310 | PINTOR COM ENCARGOS COMPLEMENTARES | H | 0.187 | 20.4261 |  | 3.8197
SINAPI | COMPOSICAO | 88316 | SERVENTE COM ENCARGOS COMPLEMENTARES | H | 0.069 | 16.0593 |  | 1.1081
SINAPI | INSUMO | 7356 | TINTA ACRILICA PREMIUM, COR BRANCO FOSCO | L | 0.33 | 15.6 | 5.148
PINTURA EM DUTOS DE INSULFLAMENTO/EXAUSTÃO EM METAL
(SINAPI) | 74145/1 | 7.35 | PINTURA ESMALTE FOSCO, duas demãos sobre superfície metálica, incluindo uma demão de fundo anitcorrosivo | M² | 75.1406 |  | 9.44 | 6.06 | 15.5 | 709.3275 | 455.3522 | 1164.6797 | 330.1596 | 1494.8393
SINAPI | COMPOSICAO | 88310 | PINTOR COM ENCARGOS COMPLEMENTARES | H | 0.21 | 20.4261 |  | 4.2895
SINAPI | COMPOSICAO | 88316 | SERVENTE COM ENCARGOS COMPLEMENTARES | H | 0.11 | 16.0593 |  | 1.7665
SINAPI | INSUMO | 3768 | LIXA EM FOLHA PARA FERRO, NUMERO 150 | UN | 0.55 | 2.75 | 1.5125
SINAPI | INSUMO | 5320 | REMOVEDOR DE TINTA OLEO/ESMALTE VERNIZ | L | 0.044 | 28.28 | 1.2443
SINAPI | INSUMO | 7288 | TINTA ESMALTE SINTETICO FOSCO | L | 0.176 | 22.4 | 3.9424
SINAPI | INSUMO | 7307 | FUNDO PARA GALVANIZADO | L | 0.132 | 20.77 | 2.7416
PINTURA EM ESQUADRIAS E RODAPÉS DE MADEIRA
(SINAPI) | 74065/2 | 7.36 | PINTURA ESMALTE ACETINADO PARA MADEIRA, DUAS DEMAOS, SOBRE FUNDO NIVELADOR BRANCO | M2 | 120.96 |  | 8.13 | 13.79 | 21.92 | 983.4048 | 1668.0384 | 2651.4432 | 751.6225 | 3403.0657
SINAPI | COMPOSICAO | 88310 | PINTOR COM ENCARGOS COMPLEMENTARES | H | 0.4 | 20.4261 |  | 8.1704
SINAPI | COMPOSICAO | 88316 | SERVENTE COM ENCARGOS COMPLEMENTARES | H | 0.35 | 16.0593 |  | 5.6208
SINAPI | INSUMO | 3767 | LIXA EM FOLHA PARA PAREDE OU MADEIRA, NUMERO 120 (COR VERMELHA) | UN | 0.4 | 0.65 | 0.26
SINAPI | INSUMO | 5318 | SOLVENTE DILUENTE A BASE DE AGUARRAS | L | 0.04 | 10.52 | 0.4208
SINAPI | INSUMO | 6086 | FUNDO SINTETICO NIVELADOR BRANCO FOSCO PARA MADEIRA | GL | 0.056 | 74.13 | 4.1513
| INSUMO | 7311 | TINTA ESMALTE SINTETICO PREMIUM ACETINADO | L | 0.16 | 20.6 | 3.296
(SINAPI) | 40905 | 7.37 | VERNIZ SINTETICO EM MADEIRA, DUAS DEMAOS - RODAPÉS | M2 | 9.852 |  | 6.78 | 12.99 | 19.77 | 66.7966 | 127.9775 | 194.774 | 55.2139 | 249.988
SINAPI | COMPOSICAO | 88310 | PINTOR COM ENCARGOS COMPLEMENTARES | H | 0.4 | 20.4261 |  | 8.1704
SINAPI | COMPOSICAO | 88316 | SERVENTE COM ENCARGOS COMPLEMENTARES | H | 0.3 | 16.0593 |  | 4.8178
SINAPI | INSUMO | 3767 | LIXA EM FOLHA PARA PAREDE OU MADEIRA, NUMERO 120 (COR VERMELHA) | UN | 1 | 0.65 | 0.65
SINAPI | INSUMO | 5318 | SOLVENTE DILUENTE A BASE DE AGUARRAS | L | 0.04 | 10.52 | 0.4208
SINAPI | INSUMO | 10475 | VERNIZ SINTETICO BRILHANTE PARA MADEIRA TIPO COPAL, USO INTERNO | L | 0.27 | 21.14 | 5.7078
COMPOSIÇÃO PRÓPRIA |  | 7.38 | REINSTALAÇÃO DE PROTETOR DE PAREDES - BATE MACAS | M | 44 |  | 16.9 | 4.09 | 20.99 | 743.6 | 179.96 | 923.56 | 261.8078 | 1185.3678
SINAPI | COMPOSICAO | 88310 | PINTOR COM ENCARGOS COMPLEMENTARES | H | 0.2 | 20.4261 |  | 4.0852
COTAÇÃO | INSUMO |  | FITA ADESIVA DUPLA FACE | M | 2 | 8.45 | 16.9
|  |  | CLIMATIZAÇÃO | [10 empty] | #VALUE!
COMPOSIÇÃO PROPRIA |  | 7.39 | REMOÇÃO DAS LINHAS FRIGORÍGENAS EXISTENTES | UD | 12 |  | 0 | 84.51 | 84.51 | 0 | 1014.12 | 1014.12 | 287.4794 | 1301.5994
SINAPI | COMPOSICAO | 88279 | MONTADOR ELETROMECÃNICO COM ENCARGOS COMPLEMENTARES | H | 2 | 26.1964 |  | 52.3928
SINAPI | COMPOSICAO | 88316 | SERVENTE COM ENCARGOS COMPLEMENTARES | H | 2 | 16.0593 |  | 32.1186
COMPOSIÇÃO PROPRIA |  | 7.40 | REMOÇÃO DE EQUIPAMENTOS DE AR CONDICIONADO EXITENTES | UD | 12 |  | 0 | 42.26 | 42.26 | 0 | 507.12 | 507.12 | 143.7567 | 650.8767
SINAPI | COMPOSICAO | 88279 | MONTADOR ELETROMECÃNICO COM ENCARGOS COMPLEMENTARES | H | 1 | 26.1964 |  | 26.1964
SINAPI | COMPOSICAO | 88316 | SERVENTE COM ENCARGOS COMPLEMENTARES | H | 1 | 16.0593 |  | 16.0593
COMPOSIÇÃO PROPRIA |  | 7.41 | INSTALAÇÃO DE EQUIPAMENTOS DE AR CONDICIONADO | UD | 12 |  | 18.92 | 63.38 | 82.3 | 227.04 | 760.56 | 987.6 | 279.9616 | 1267.5616
cotação | insumo |  | Pés de borracha para condensadora | cj | 1 | 18.92 | 18.92
SINAPI | COMPOSICAO | 2437 | MONTADOR DE MAQUINAS | H | 1.5 | 26.1964 |  | 39.2946
SINAPI | COMPOSICAO | 88316 | SERVENTE COM ENCARGOS COMPLEMENTARES | H | 1.5 | 16.0593 |  | 24.0889
COMPOSIÇÃO PROPRIA | 72897 | 7.42 | CARGA /TRANSPORTE/DESCARGA MANUAL DE MATERIAL -EQUIPAMENTO DE AR CONDICIONADO - DO IMÓVEL DO CAJURU ATÉ O LOCAL DA OBRA - APROXIMADAMENTE 10KM | M3 | 5.4 |  | 0 | 31.68 | 31.68 | 0 | 171.072 | 171.072 | 48.4949 | 219.5669
| COMPOSICAO | 73467 | CAMINHÃO TOCO, PBT 14.300 KG, CARGA ÚTIL MÁX. 9.710 KG, DIST. ENTRE EIXOS 3,56 M, POTÊNCIA 185 CV, INCLUSIVE CARROCERIA FIXA ABERTA DE MADEIRA P/ TRANSPORTE GERAL DE CARGA SECA, DIMEN. APROX. 2,50 X 6,50 X 0,50 M - CHP DIURNO. AF_06/2014 | CHP | 0.2 | 101.65 |  | 20.33
SINAPI | COMPOSICAO | 88316 | SERVENTE COM ENCARGOS COMPLEMENTARES | H | 0.7 | 16.2139 |  | 11.3497
(SINAPI) | 89865 + isolamento do tubo | 7.43 | TUBO, PVC, SOLDÁVEL, DN 25MM, INSTALADO EM DRENO DE AR-CONDICIONADO - FORNECIMENTO E INSTALAÇÃO. AF_12/2014 | M | 62.4 |  | #VALUE! | #VALUE! | #VALUE! | #VALUE! | #VALUE! | #VALUE! | #VALUE! | #VALUE!
SINAPI | insumo | 9868 | TUBO PVC, SOLDAVEL, DN 25 MM, AGUA FRIA (NBR-5648) | M | 1,0500000 | 3.22 | #VALUE!
| insumo | 38383 | LIXA D'AGUA EM FOLHA, GRAO 100 | UN | 0,0630000 | 1.56 | #VALUE!
SINAPI | composição | 88248 | AUXILIAR DE ENCANADOR OU BOMBEIRO HIDRÁULICO COM ENCARGOS COMPLEMENTARES | H | 0,1900000 | 16.681 |  | #VALUE!
SINAPI | composição | 88267 | ENCANADOR OU BOMBEIRO HIDRÁULICO COM ENCARGOS COMPLEMENTARES | H | 0,1900000 | 20.465 |  | #VALUE!
TCPO | insumo |  | Borracha esponjosa com estrutura celular fechada, para isolamento térmico de tubulações Ø 1/4" | M | 1 | 3.05 | 3.05
composição própria | adaptada do sinapi 89865 | 7.44 | TUBO, PVC, SOLDÁVEL, DN 32MM, INSTALADO EM DRENO DE AR-CONDICIONADO - FORNECIMENTO E INSTALAÇÃO. AF_12/2014 | M | 35 |  | #VALUE! | #VALUE! | #VALUE! | #VALUE! | #VALUE! | #VALUE! | #VALUE! | #VALUE!
SINAPI | insumo | 9869 | TUBO PVC, SOLDAVEL, DN 32 MM, AGUA FRIA (NBR-5648) | M | 1,0500000 | 6.89 | #VALUE!
| insumo | 38383 | LIXA D'AGUA EM FOLHA, GRAO 100 | UN | 0,0630000 | 1.56 | #VALUE!
SINAPI | composição | 88248 | AUXILIAR DE ENCANADOR OU BOMBEIRO HIDRÁULICO COM ENCARGOS COMPLEMENTARES | H | 0,1900000 | 16.681 |  | #VALUE!
SINAPI | composição | 88267 | ENCANADOR OU BOMBEIRO HIDRÁULICO COM ENCARGOS COMPLEMENTARES | H | 0,1900000 | 20.465 |  | #VALUE!
TCPO | insumo |  | Borracha esponjosa com estrutura celular fechada, para isolamento térmico de tubulações Ø 1/4" | M | 1 | 3.05 | 3.05
(SINAPI) | 83636 | 7.45 | DUTO CHAPA GALVANIZADA NUM 26 P/ AR CONDICIONADO - insulflamento e exaustão - inclusive peris de reforção, acabamentos e fixação em laje com barras. | M2 | 100.1875 |  | #VALUE! | #VALUE! | #VALUE! | #VALUE! | #VALUE! | #VALUE! | #VALUE! | #VALUE!
SINAPI | INSUMO | 11051 | CHAPA DE ACO GALVANIZADA BITOLA GSG 26, E = 0,50 MM (4,00 KG/M2) | KG | 5,4648000 | 7.66 | #VALUE!
SINAPI | COMPOSIÇÃO | 88243 | AJUDANTE ESPECIALIZADO COM ENCARGOS COMPLEMENTARES | H | 0,3000000 | 16.905 |  | #VALUE!
SINAPI | COMPOSIÇÃO | 88279 | MONTADOR ELETROMECÃNICO COM ENCARGOS COMPLEMENTARES | H | 0,3000000 | 26.1964 |  | #VALUE!
COMPOSIÇÃO PRÓPRIA | adaptada TCPO 17010.8.1.13 | 7.46 | CONDICIONADOR de ar tipo Split, quente/frio, SISTEMA INVERTER - instalação da rede frigorígena completa, inclusive carga de gás. - 15m | ud | 2 |  | 699.22 | 328.55 | 1027.77 | 1398.44 | 657.1 | 2055.54 | 582.6978 | 2638.2378
TCPO |  |  | DIVERSOS sobre materiais para colocação de condicionador de ar tipo Split "Underceiling", 12.000 Btu/h | nd | 0.2 | 582.68 | 116.536
SINAPI | COMPOSIÇÃO | 88248 | AUXILIAR DE ENCANADOR OU BOMBEIRO HIDRÁULICO COM ENCARGOS COMPLEMENTARES | h | 3 | 15.0809 |  | 45.2428
SINAPI | COMPOSIÇÃO | 88267 | ENCANADOR OU BOMBEIRO HIDRÁULICO COM ENCARGOS COMPLEMENTARES | h | 3 | 18.4909 |  | 55.4728
SINAPI | COMPOSIÇÃO | 88276 | MONTADOR COM ENCARGOS COMPLEMENTARES | h | 6 | 23.4609 |  | 140.7656
SINAPI | COMPOSIÇÃO | 88316 | SERVENTE COM ENCARGOS COMPLEMENTARES | h | 6 | 14.5109 |  | 87.0656
sinapi | INSUMO | 39664 | TUBO DE COBRE FLEXIVEL, D = 3/8 ", E = 0,79 MM, PARA AR-CONDICIONADO/ INSTALACOES GAS RESIDENCIAIS E COMERCIAIS | m | 15 | 14.06 | 210.9
cotação | INSUMO |  | TUBO DE COBRE FLEXIVEL, D =5/8 ", E = 0,79 MM, PARA AR-CONDICIONADO/ INSTALACOES GAS RESIDENCIAIS E COMERCIAIS | m | 15 | 13.832 | 207.48
TCPO | INSUMO | 39897 | Pasta para soldar cobre e bronze | kg | 0.021 | 25.06 | 0.52626
TCPO |  |  | Tbo para isolamente térmico de tubulações | M | 30 | 3.05 | 91.5
SINAPI | INSUMO | 34624 | CABO FLEXIVEL PVC 750 V, 4 CONDUTORES DE 1,5 MM2 | M | 15 | 3.27 | 49.05
TCPO | INSUMO | 12732 | Estanho para solda 50x50 | kg | 0.17 | 136.61 | 23.2237
COMPOSIÇÃO PRÓPRIA | adaptada TCPO 17010.8.1.13 | 7.47 | CONDICIONADOR de ar tipo Split, quente/frio, SISTEMA INVERTER - instalação da rede frigorígena completa, inclusive carga de gás. - 18m | ud | 2 |  | 833.36 | 383.3 | 1216.66 | 1666.72 | 766.6 | 2433.32 | 689.7896 | 3123.1096
TCPO |  |  | DIVERSOS sobre materiais para colocação de condicionador de ar tipo Split "Underceiling", 12.000 Btu/h | nd | 0.2 | 694.466 | 138.8932
SINAPI | COMPOSIÇÃO | 88248 | AUXILIAR DE ENCANADOR OU BOMBEIRO HIDRÁULICO COM ENCARGOS COMPLEMENTARES | h | 3.5 | 15.0809 |  | 52.7833
SINAPI | COMPOSIÇÃO | 88267 | ENCANADOR OU BOMBEIRO HIDRÁULICO COM ENCARGOS COMPLEMENTARES | h | 3.5 | 18.4909 |  | 64.7183
SINAPI | COMPOSIÇÃO | 88276 | MONTADOR COM ENCARGOS COMPLEMENTARES | h | 7 | 23.4609 |  | 164.2265
SINAPI | COMPOSIÇÃO | 88316 | SERVENTE COM ENCARGOS COMPLEMENTARES | h | 7 | 14.5109 |  | 101.5765
sinapi | INSUMO | 39664 | TUBO DE COBRE FLEXIVEL, D = 3/8 ", E = 0,79 MM, PARA AR-CONDICIONADO/ INSTALACOES GAS RESIDENCIAIS E COMERCIAIS | m | 18 | 14.06 | 253.08
cotação | INSUMO |  | TUBO DE COBRE FLEXIVEL, D =5/8 ", E = 0,79 MM, PARA AR-CONDICIONADO/ INSTALACOES GAS RESIDENCIAIS E COMERCIAIS | m | 18 | 13.832 | 248.976
TCPO | INSUMO | 39897 | Pasta para soldar cobre e bronze | kg | 0.021 | 25.06 | 0.52626
TCPO |  |  | Tbo para isolamente térmico de tubulações | M | 36 | 3.05 | 109.8
SINAPI | INSUMO | 34624 | CABO FLEXIVEL PVC 750 V, 4 CONDUTORES DE 1,5 MM2 | M | 18 | 3.27 | 58.86
TCPO | INSUMO | 12732 | Estanho para solda 50x50 | kg | 0.17 | 136.61 | 23.2237
COMPOSIÇÃO PRÓPRIA | adaptada TCPO 17010.8.1.13 | 7.48 | CONDICIONADOR de ar tipo Split, quente/frio, SISTEMA INVERTER - instalação da rede frigorígena completa, inclusive carga de gás. - 23m | ud | 5 |  | 1056.93 | 438.06 | 1494.99 | 5284.65 | 2190.3 | 7474.95 | 2118.9745 | 9593.9245
TCPO |  |  | DIVERSOS sobre materiais para colocação de condicionador de ar tipo Split "Underceiling", 12.000 Btu/h | nd | 0.2 | 880.776 | 176.1552
SINAPI | COMPOSIÇÃO | 88248 | AUXILIAR DE ENCANADOR OU BOMBEIRO HIDRÁULICO COM ENCARGOS COMPLEMENTARES | h | 4 | 15.0809 |  | 60.3237
SINAPI | COMPOSIÇÃO | 88267 | ENCANADOR OU BOMBEIRO HIDRÁULICO COM ENCARGOS COMPLEMENTARES | h | 4 | 18.4909 |  | 73.9637
SINAPI | COMPOSIÇÃO | 88276 | MONTADOR COM ENCARGOS COMPLEMENTARES | h | 8 | 23.4609 |  | 187.6875
SINAPI | COMPOSIÇÃO | 88316 | SERVENTE COM ENCARGOS COMPLEMENTARES | h | 8 | 14.5109 |  | 116.0875
sinapi | INSUMO | 39664 | TUBO DE COBRE FLEXIVEL, D = 3/8 ", E = 0,79 MM, PARA AR-CONDICIONADO/ INSTALACOES GAS RESIDENCIAIS E COMERCIAIS | m | 23 | 14.06 | 323.38
cotação | INSUMO |  | TUBO DE COBRE FLEXIVEL, D =5/8 ", E = 0,79 MM, PARA AR-CONDICIONADO/ INSTALACOES GAS RESIDENCIAIS E COMERCIAIS | m | 23 | 13.832 | 318.136
TCPO | INSUMO | 39897 | Pasta para soldar cobre e bronze | kg | 0.021 | 25.06 | 0.52626
TCPO |  |  | Tbo para isolamente térmico de tubulações | M | 46 | 3.05 | 140.3
SINAPI | INSUMO | 34624 | CABO FLEXIVEL PVC 750 V, 4 CONDUTORES DE 1,5 MM2 | M | 23 | 3.27 | 75.21
TCPO | INSUMO | 12732 | Estanho para solda 50x50 | kg | 0.17 | 136.61 | 23.2237
COMPOSIÇÃO PRÓPRIA | adaptada TCPO 17010.8.1.13 | 7.49 | CONDICIONADOR de ar tipo Split, quente/frio, SISTEMA INVERTER - instalação da rede frigorígena completa, inclusive carga de gás. - 28m | ud | 3 |  | 1280.5 | 492.82 | 1773.32 | 3841.5 | 1478.46 | 5319.96 | 1508.085 | 6828.045
TCPO |  |  | DIVERSOS sobre materiais para colocação de condicionador de ar tipo Split "Underceiling", 12.000 Btu/h | nd | 0.2 | 1067.086 | 213.4172
SINAPI | COMPOSIÇÃO | 88248 | AUXILIAR DE ENCANADOR OU BOMBEIRO HIDRÁULICO COM ENCARGOS COMPLEMENTARES | h | 4.5 | 15.0809 |  | 67.8642
SINAPI | COMPOSIÇÃO | 88267 | ENCANADOR OU BOMBEIRO HIDRÁULICO COM ENCARGOS COMPLEMENTARES | h | 4.5 | 18.4909 |  | 83.2092
SINAPI | COMPOSIÇÃO | 88276 | MONTADOR COM ENCARGOS COMPLEMENTARES | h | 9 | 23.4609 |  | 211.1484
SINAPI | COMPOSIÇÃO | 88316 | SERVENTE COM ENCARGOS COMPLEMENTARES | h | 9 | 14.5109 |  | 130.5984
sinapi | INSUMO | 39664 | TUBO DE COBRE FLEXIVEL, D = 3/8 ", E = 0,79 MM, PARA AR-CONDICIONADO/ INSTALACOES GAS RESIDENCIAIS E COMERCIAIS | m | 28 | 14.06 | 393.68
cotação | INSUMO |  | TUBO DE COBRE FLEXIVEL, D =5/8 ", E = 0,79 MM, PARA AR-CONDICIONADO/ INSTALACOES GAS RESIDENCIAIS E COMERCIAIS | m | 28 | 13.832 | 387.296
TCPO | INSUMO | 39897 | Pasta para soldar cobre e bronze | kg | 0.021 | 25.06 | 0.52626
TCPO |  |  | Tbo para isolamente térmico de tubulações | M | 56 | 3.05 | 170.8
SINAPI | INSUMO | 34624 | CABO FLEXIVEL PVC 750 V, 4 CONDUTORES DE 1,5 MM2 | M | 28 | 3.27 | 91.56
TCPO | INSUMO | 12732 | Estanho para solda 50x50 | kg | 0.17 | 136.61 | 23.2237
SINAPI | 91185 | 7.50 | FIXAÇÃO DE TUBOS HORIZONTAIS/VERTICAIS DE PVC, CPVC OU COBRE COM ABRAÇADEIRA METÁLICA FLEXÍVEL 18 MM, FIXADA DIRETAMENTE NA LAJE/ESTRUTURA/ALVENARIA. AF_05/2015 | M | 265 |  | #VALUE! | #VALUE! | #VALUE! | #VALUE! | #VALUE! | #VALUE! | #VALUE! | #VALUE!
SINAPI | INSUMO | 4350 | BUCHA DE NYLON, DIAMETRO DO FURO 8 MM, COMPRIMENTO 40 MM, COM PARAFUSO DE ROSCA SOBERBA, CABECA CHATA, FENDA SIMPLES, 4,8 X 50 MM | UN | 1,3000000 | 0.22 | #VALUE!
SINAPI | INSUMO | 14153 | FITA METALICA PERFURADA, L = *18* MM, ROLO DE 30 M, CARGA RECOMENDADA = *30* KGF | UN | 0,0050000 | 58.33 | #VALUE!
SINAPI | COMPOSIÇÃO | 88248 | AUXILIAR DE ENCANADOR OU BOMBEIRO HIDRÁULICO COM ENCARGOS COMPLEMENTARES | H | 0,0290000 | 16.681 |  | #VALUE!
SINAPI | COMPOSIÇÃO | 88267 | ENCANADOR OU BOMBEIRO HIDRÁULICO COM ENCARGOS COMPLEMENTARES | H | 0,2110000 | 20.465 |  | #VALUE!
(TCPO) | 19.003.000032.SER. | 7.51 | Gás refriferante R410 | kg | 1.56 |  | 56.13 | 8.3 | 64.43 | 87.5628 | 12.948 | 100.5108 | 28.4925 | 129.0033
SINAPI | COMPOSIÇÃO | 88248 | AUXILIAR DE ENCANADOR OU BOMBEIRO HIDRÁULICO COM ENCARGOS COMPLEMENTARES | h | 0.25 | 14.9169 |  | 3.7292
SINAPI | COMPOSIÇÃO | 88267 | ENCANADOR OU BOMBEIRO HIDRÁULICO COM ENCARGOS COMPLEMENTARES | h | 0.25 | 18.2869 |  | 4.5717
TCPO | INSUMO |  | GÁS REFRIGERANTE R410 | kg | 1.05 | 53.46 | 56.133
|  | 8 | FASE 06 - 17ª e 18ª VARA DO TRABALHO | [10 empty] | #VALUE!
|  |  | SERVIÇOS INICIAIS E DEMOLIÇÕES | [10 empty] | 18006.4521
(SINAPI) | 74220/1 | 8.1 | TAPUME DE CHAPA DE MADEIRA COMPENSADA, E= 6MM, COM PINTURA A CAL E REAPROVEITAMENTO DE 2X | M2 | 17.6 |  | 15.74 | 37.69 | 53.43 | 277.024 | 663.344 | 940.368 | 266.5725 | 1206.9405
SINAPI | COMPOSICAO | 88262 | CARPINTEIRO DE FORMAS COM ENCARGOS COMPLEMENTARES | H | 0.8 | 20.3871 |  | 16.3097
SINAPI | COMPOSICAO | 88310 | PINTOR COM ENCARGOS COMPLEMENTARES | H | 0.3 | 20.4261 |  | 6.1278
SINAPI | COMPOSICAO | 88316 | SERVENTE COM ENCARGOS COMPLEMENTARES | H | 0.95 | 16.0593 |  | 15.2563
SINAPI | INSUMO | 1106 | CAL HIDRATADA CH-I PARA ARGAMASSAS | KG | 0.6 | 0.28 | 0.168
SINAPI | INSUMO | 1351 | CHAPA DE MADEIRA COMPENSADA RESINADA PARA FORMA DE CONCRETO, DE *2,2 X 1,1* M, E = 6 MM | UN | 0.22727 | 19.02 | 4.3227
SINAPI | INSUMO | 4491 | PECA DE MADEIRA NATIVA / REGIONAL 7,5 X 7,5CM (3X3) NAO APARELHADA (P/FORMA) | M | 1.58 | 6.24 | 9.8592
SINAPI | INSUMO | 5061 | PREGO DE ACO POLIDO COM CABECA 18 X 27 (2 1/2 X 10) | KG | 0.15 | 7.2 | 1.08
SINAPI | INSUMO | 5333 | OLEO DE LINHACA | L | 0.0195 | 15.98 | 0.31161
(SINAPI) | 68053 | 8.2 | FORNECIMENTO/INSTALACAO LONA PLASTICA PRETA, PARA IMPERMEABILIZACAO, ESPESSURA 150 MICRAS. | M2 | 75 |  | 1.09 | 4.18 | 5.27 | 81.75 | 313.5 | 395.25 | 112.0442 | 507.2942
SINAPI | COMPOSICAO | 88316 | SERVENTE COM ENCARGOS COMPLEMENTARES | H | 0.26 | 16.0593 |  | 4.1754
SINAPI | INSUMO | 3777 | LONA PLASTICA PRETA, E= 150 MICRA | M2 | 1.17 | 0.93 | 1.0881
COMPOSIÇÃO PROPRIA |  | 8.3 | RETIRADA DE DIVISORIAS EM CHAPAS DE GESSO ACARTONADO, COM MONTANTES METALICOS | M² | 197.47 |  | 0 | 16.15 | 16.15 | 0 | 3189.1405 | 3189.1405 | 904.0472 | 4093.1877
SINAPI | COMPOSICAO | 88261 | CARPINTEIRO DE ESQUADRIA COM ENCARGOS COMPLEMENTARES | H | 0.8 | 20.1933 |  | 16.1547
(SINAPI) | 85334 ADAPTADA | 8.4 | RETIRADA DE ESQUADRIA DE MADEIRA | M² | 18.9 |  | 0 | 16.06 | 16.06 | 0 | 303.534 | 303.534 | 86.0448 | 389.5788
SINAPI | COMPOSICAO | 88316 | SERVENTE COM ENCARGOS COMPLEMENTARES | H | 1 | 16.0593 |  | 16.0593
(SINAPI) | 85334 ADAPTADA | 8.5 | RETIRADA DE ESQUADRIA DE ALUMINIO/VIDRO TEMPERADO | M² | 20 |  | 0 | 16.06 | 16.06 | 0 | 321.2 | 321.2 | 91.0527 | 412.2527
SINAPI | COMPOSICAO | 88316 | SERVENTE COM ENCARGOS COMPLEMENTARES | H | 1 | 16.0593 |  | 16.0593
(SINAPI) | 85372 | 8.6 | DEMOLICAO DE FORRO DE GESSO | M2 | 63.2 |  |  | 2.41 | 2.41 | 0 | 152.312 | 152.312 | 43.1769 | 195.4889
SINAPI | COMPOSICAO | 88316 | SERVENTE COM ENCARGOS COMPLEMENTARES | H | 0.15 | 16.0593 |  | 2.4089
(SINAPI) | 85376 SIMILARIDADE | 8.7 | DEMOLICAO DE PISO CERÂMICO | M2 | 280.84 |  | 0 | 5.43 | 5.43 | 0 | 1524.9612 | 1524.9612 | 432.291 | 1957.2522
SINAPI | COMPOSICAO | 88309 | PEDREIRO COM ENCARGOS COMPLEMENTARES | H | 0.03 | 20.504 |  | 0.61512
SINAPI | COMPOSICAO | 88316 | SERVENTE COM ENCARGOS COMPLEMENTARES | H | 0.3 | 16.0593 |  | 4.8178
(SINAPI) | 72215 | 8.8 | DEMOLICAO DE ALVENARIA DE ELEMENTOS CERAMICOS VAZADOS | M³ | 2.5 |  | 0 | 40.15 | 40.15 | 0 | 100.375 | 100.375 | 28.454 | 128.829
SINAPI | COMPOSICAO | 88316 | SERVENTE COM ENCARGOS COMPLEMENTARES | H | 2.5 | 16.0593 |  | 40.1482
(SINAPI) | 85376 SIMILARIDADE | 8.9 | REMOÇÃO DE CHAPA DE COMPENSADO NAVAL E REVESTIMENTO MELANINICO - INSTALADO NA PLATAFORMA METÁLICA ENTRE OS DOIS IMÓVEIS | M2 | 25 |  | 0 | 5.43 | 5.43 | 0 | 135.75 | 135.75 | 38.482 | 174.232
SINAPI | COMPOSICAO | 88309 | PEDREIRO COM ENCARGOS COMPLEMENTARES | H | 0.03 | 20.504 |  | 0.61512
SINAPI | COMPOSICAO | 88316 | SERVENTE COM ENCARGOS COMPLEMENTARES | H | 0.3 | 16.0593 |  | 4.8178
COMPOSIÇÃO PROPRIA |  | 8.10 | LIXAMENTO E REMOÇÃO DE PINTURA ESMALTE ACETINADO - EM GUARDA CORPO R CORRIMÃO DA ESCADA | M² | 29 |  | 2.76 | 1.77 | 4.53 | 80.04 | 51.33 | 131.37 | 37.2403 | 168.6103
SINAPI | COMPOSICAO | 88316 | SERVENTE COM ENCARGOS COMPLEMENTARES | H | 0.11 | 16.0593 |  | 1.7665
SINAPI | INSUMO | 3768 | LIXA EM FOLHA PARA FERRO, NUMERO 150 | UN | 0.55 | 2.75 | 1.5125
SINAPI | INSUMO | 5320 | REMOVEDOR DE TINTA OLEO/ESMALTE VERNIZ | L | 0.044 | 28.28 | 1.2443
COTAÇÃO |  | 8.11 | CAÇAMBA PARA ENTULHO COMUM - locação - capacidade 5m³ | UD | 6 |  | 267 |  | 267 | 1602 | 0 | 1602 | 454.1298 | 2056.1298
COTAÇÃO |  | 8.12 | CAÇAMBA PARA ENTULHO ESPECIAL - GESSO - locação - capacidade 5m³ | UD | 4 |  | 700 |  | 700 | 2800 | 0 | 2800 | 793.7349 | 3593.7349
(SINAPI) | 89183 | 8.13 | TRANSPORTE HORIZONTAL/VERTICAL(ELEVADOR), SACOS 30 KG, CARRINHO PLATAFORMA - ENTULHO | M³ | 50 |  | 0.16 | 19.11 | 19.27 | 8 | 955.5 | 963.5 | 273.1298 | 1236.6298
SINAPI | COMPOSICAO | 88316 | SERVENTE COM ENCARGOS COMPLEMENTARES | H | 1.19 | 16.0593 |  | 19.1106
SINAPI | INSUMO | 37526 | SACO DE RAFIA PARA ENTULHO, NOVO, LISO (SEM CLICHE), *60 x 90* CM | UD | 0.074 | 2.22 | 0.16428
(SINAPI) | 73674 | 8.14 | ANDAIME PARA ALVENARIA EM MADEIRA DE 2A | M2 | 63.43 |  | 9.37 | 13.8 | 23.17 | 594.3391 | 875.334 | 1469.6731 | 416.6182 | 1886.2913
SINAPI | COMPOSICAO | 88262 | CARPINTEIRO DE FORMAS COM ENCARGOS COMPLEMENTARES | H | 0.2 | 20.3479 |  | 4.0696
SINAPI | COMPOSICAO | 88316 | SERVENTE COM ENCARGOS COMPLEMENTARES | H | 0.6 | 16.2139 |  | 9.7283
SINAPI | INSUMO | 4004 | MADEIRA 2A QUALIDADE SERRADA NAO APARELHADA | M3 | 0.0016 | 1500 | 2.4
SINAPI | INSUMO | 5065 | PREGO DE ACO POLIDO COM CABECA 10 X 10 (7/8 X 17) | KG | 0.5 | 13.93 | 6.965
|  |  | PISOS | [10 empty] | 7583.6931
(SINAPI) | 87257 (PISO FORNECIDO PELO TRT) | 8.15 | ASSENTAMENTO DE PISO CERÂMICO CLASSE A, PEI V, dimensões 45X45 cm -assentado com argamassa colante ACI e rejunte flexível - PISO FORNECIDO PELO TRT | M2 | 280.84 |  | 4 | 8.63 | 12.63 | 1123.36 | 2423.6492 | 3547.0092 | 1005.4946 | 4552.5038
SINAPI | COMPOSICAO | 88256 | AZULEJISTA OU LADRILHISTA COM ENCARGOS COMPLEMENTARES | H | 0.31 | 19.0296 |  | 5.8992
SINAPI | COMPOSICAO | 88316 | SERVENTE COM ENCARGOS COMPLEMENTARES | H | 0.17 | 16.0593 |  | 2.7301
SINAPI | INSUMO | 1381 | ARGAMASSA COLANTE AC I PARA CERAMICAS | KG | 8.62 | 0.42 | 3.6204
SINAPI | INSUMO | 34357 | REJUNTE COLORIDO, CIMENTICIO | KG | 0.14 | 2.68 | 0.3752
COMPOSIÇÃO PROPRIA | 72897 | 8.16 | CARGA /TRANSPORTE/DESCARGA MANUAL DE MATERIAL - DO IMÓVEL DO CAJURU ATÉ O LOCAL DA OBRA - APROXIMADAMENTE 10KM | M3 | 14.042 |  | 0 | 31.68 | 31.68 | 0 | 444.8506 | 444.8506 | 126.1048 | 570.9554
| COMPOSICAO | 73467 | CAMINHÃO TOCO, PBT 14.300 KG, CARGA ÚTIL MÁX. 9.710 KG, DIST. ENTRE EIXOS 3,56 M, POTÊNCIA 185 CV, INCLUSIVE CARROCERIA FIXA ABERTA DE MADEIRA P/ TRANSPORTE GERAL DE CARGA SECA, DIMEN. APROX. 2,50 X 6,50 X 0,50 M - CHP DIURNO. AF_06/2014 | CHP | 0.2 | 101.65 |  | 20.33
SINAPI | COMPOSICAO | 88316 | SERVENTE COM ENCARGOS COMPLEMENTARES | H | 0.7 | 16.2139 |  | 11.3497
COMPOSIÇÃO PROPRIA |  | 8.17 | PISO EM CHAPA DE MADEIRA COMPENSADA NAVAL, E = 20 MM, REVESTIDO EM MANTA DE BORRACHA ANTIRRUÍDO 5MM - INCLUSIVE RECOLOCAÇÃO DOS PERFIS DE ACABAMENTO METÁLICO RETIRADOS. | M² | 28.16 |  | 51.86 | 16.21 | 68.07 | 1460.3776 | 456.4736 | 1916.8512 | 543.3827 | 2460.2339
| INSUMO | 1137 | CHAPA DE MADEIRA COMPENSADA NAVAL (COM COLA FENOLICA), E = 20 MM, DE *1,60 X 2,20*M | M² | 1 | 38.82 | 38.82
SINAPI | INSUMO | 39699 | MANTA DE BORRACHA ANTIRRUIDO 5 MM | M² | 1 | 13.04 | 13.04
SINAPI | COMPOSICAO | 88316 | SERVENTE COM ENCARGOS COMPLEMENTARES | H | 1 | 16.2139 |  | 16.2139
|  |  | PAREDES E PAINEIS | [10 empty] | 30531.9354
(TCPO ) | 6002000011 | 8.18 | PAREDE DE GESSO ACARTONADO SIMPLES INTERNA, ESPESSURA FINAL 100 MM | M2 | 34.02 |  | 71.35 | 0 | 71.35 | 2427.327 | 0 | 2427.327 | 688.0908 | 3115.4178
TCPO |  |  | PAREDE DE GESSO ACARTONADO SIMPLES INTERNA, ESPESSURA FINAL 100 MM | M2 | 1 | 71.35 | 71.35
(TCPO ) | 6002000012 | 8.19 | PAREDE DE GESSO ACARTONADO DUPLA INTERNA, ESPESSURA FINAL 125 MM | M2 | 194.265 |  | 104.97 | 0 | 104.97 | 20391.9971 | 0 | 20391.9971 | 5780.657 | 26172.6541
TCPO |  |  | PAREDE DE GESSO ACARTONADO DUPLA INTERNA, ESPESSURA FINAL 125 MM | M2 | 1 | 104.97 | 104.97
composição própria |  | 8.20 | ADEQUAÇÃO E REINSTALAÇÃO DO BALCÃO DE ATENDIMENTO - adaptação/corte no tampo de granito e reinstalção deste sobre gesso acartondo e dois tubos e ço escovado 5cm - conforme detalhamento em projeto. | M | 5.6 |  | 87 | 86.06 | 173.06 | 487.2 | 481.936 | 969.136 | 274.7275 | 1243.8635
SINAPI | COMPOSICAO | 88309 | Pedreiro | h | 1 | 20.504 |  | 20.504
SINAPI | COMPOSICAO | 88316 | Servente | h | 1 | 16.0593 |  | 16.0593
SINAPI | COMPOSICAO | 88274 | MARMORISTA/GRANITEIRO COM ENCARGOS COMPLEMENTARES | h | 2.5 | 19.5255 |  | 48.8137
TCPO | COMPOSICAO | 6002000011 | Parede de gesso acartonado simples (altura: 0,90 m / espessura: 100,00 mm) | m² | 1.2 | 71.34 | 85.608
SINAPI | COMPOSICAO | 88629 | Argamassa traço 1:3 (cimento e areia média), preparo manual. | M³ | 0.005 | 415.54 | 1.3902 | 0.68745
|  |  | VERGAS | [10 empty] | 1493.5691
VERGAS /CONTRAVERGAS
(SINAPI) | 92448 | 8.21 | MONTAGEM E DESMONTAGEM DE FÔRMA DE VIGA, EM MADEIRA SERRADA - EXECUÇÃO DAS VERGAS | M2 | 6 |  | 43.5 | 39.08 | 82.58 | 261 | 234.48 | 495.48 | 140.4571 | 635.9371
SINAPI | COMPOSICAO | 88239 | AJUDANTE DE CARPINTEIRO COM ENCARGOS COMPLEMENTARES | H | 0.3 | 16.6517 |  | 4.9955
SINAPI | COMPOSICAO | 88262 | CARPINTEIRO DE FORMAS COM ENCARGOS COMPLEMENTARES | H | 1.672 | 20.3871 |  | 34.0872
SINAPI | COMPOSICAO | 92270 | FABRICAÇÃO DE FÔRMA PARA VIGAS, COM MADEIRA SERRADA, E = 25 MM. AF_12/2015 | M2 | 0.419 | 47.56 | 19.9276
SINAPI | COMPOSICAO | 92273 | FABRICAÇÃO DE ESCORAS DO TIPO PONTALETE, EM MADEIRA. AF_12/2015 | M | 1.879 | 11.25 | 21.1388
SINAPI | INSUMO | 2692 | DESMOLDANTE PROTETOR PARA FORMAS DE MADEIRA, DE BASE OLEOSA EMULSIONADA EM AGUA | L | 0.017 | 5.73 | 0.09741
SINAPI | INSUMO | 6193 | TABUA MADEIRA 2A QUALIDADE 2,5 X 20,0CM (1 X 8") NAO APARELHADA | MES | 0.328 | 5.29 | 1.7351
SINAPI | INSUMO | 40304 | PREGO DE ACO POLIDO COM CABECA DUPLA 17 X 27 (2 1/2 X 11) (COLETADO CAIXA) | KG | 0.066 | 9.04 | 0.59664
SINAPI
(SINAPI) | 92720 | 8.22 | CONCRETAGEM, FCK = 25 MPA - LANÇAMENTO, ADENSAMENTO E ACABAMENTO. | M3 | 0.4 |  | 270.47 | 26.98 | 297.45 | 108.188 | 10.792 | 118.98 | 33.7281 | 152.7081
SINAPI | COMPOSICAO | 88262 | CARPINTEIRO DE FORMAS COM ENCARGOS COMPLEMENTARES | H | 0.192 | 20.3871 |  | 3.9143
SINAPI | COMPOSICAO | 88309 | PEDREIRO COM ENCARGOS COMPLEMENTARES | H | 0.191 | 20.504 |  | 3.9163
SINAPI | COMPOSICAO | 88316 | SERVENTE COM ENCARGOS COMPLEMENTARES | H | 1.1922 | 16.0593 |  | 19.1459
SINAPI | COMPOSICAO | 90586 | VIBRADOR DE IMERSÃO, DIÂMETRO DE PONTEIRA 45MM, MOTOR ELÉTRICO TRIFÁSICO POTÊNCIA DE 2 CV - CHP DIURNO. AF_06/2015 | CHP | 0.068 | 2.22 | 0.15096
SINAPI | COMPOSICAO | 90587 | VIBRADOR DE IMERSÃO, DIÂMETRO DE PONTEIRA 45MM, MOTOR ELÉTRICO TRIFÁSICO POTÊNCIA DE 2 CV - CHI DIURNO. AF_06/2015 | CHI | 0.131 | 1.59 | 0.20829
SINAPI | INSUMO | 1527 | CONCRETO USINADO BOMBEAVEL, CLASSE DE RESISTENCIA C25, COM BRITA 0 E 1, SLUMP = 100 +/- 20 MM, INCLUI SERVICO DE BOMBEAMENTO (NBR 8953) | M3 | 1.103 | 244.89 | 270.1137
(SINAPI) | 73990/1 | 8.23 | ARMACAO ACO CA- 5 0 P/ 1 , 0M3 DE CONCRETO | m³ | 0.4 |  | 294.42 | 196.28 | 490.7 | 117.768 | 78.512 | 196.28 | 55.6408 | 251.9208
SINAPI | COMPOSICAO | 92917 | ARMAÇÃO DE FUNDAÇÕES E ESTRUTURAS DE CONCRETO ARMADO, EXCETO VIGAS, PILARES E LAJES (DE EDIFÍCIOS DE MÚLTIPLOS PAVIMENTOS, EDIFICAÇÃO TÉRREA OU SOBRADO), UTILIZANDO AÇO CA-50 DE 8.0 MM - MONTAGEM. AF_12/2015 | KG | 21.545 | 10.19 | 131.7261 | 87.8174 | 219.5436
SINAPI | COMPOSICAO | 92922 | ARMAÇÃO DE FUNDAÇÕES E ESTRUTURAS DE CONCRETO ARMADO, EXCETO VIGAS, PILARES E LAJES (DE EDIFÍCIOS DE MÚLTIPLOS PAVIMENTOS, EDIFICAÇÃO TÉRREA OU SOBRADO), UTILIZANDO AÇO CA-50 DE 16.0 MM - MONTAGEM. AF_12/2015 | KG | 55 | 4.93 | 162.69 | 108.46
(SINAPI) | 87529 | 8.24 | REQUADRO DE VÃO - MASSA ÚNICA, PARA RECEBIMENTO DE PINTURA, EM ARGAMASSA TRAÇO 1:2:8, ESPESSURA DE 20MM | M2 | 15 |  | 7.92 | 15.61 | 23.53 | 118.8 | 234.15 | 352.95 | 100.0531 | 453.0031
SINAPI | COMPOSICAO | 87292 | ARGAMASSA TRAÇO 1:2:8 (CIMENTO, CAL E AREIA MÉDIA) PARA EMBOÇO/MASSA ÚNICA/ASSENTAMENTO DE ALVENARIA DE VEDAÇÃO, PREPARO MECÂNICO COM BETONEIRA 400 L. | M3 | 0.0373 | 298.96 | 7.9236 | 3.2276
SINAPI | COMPOSICAO | 88309 | PEDREIRO COM ENCARGOS COMPLEMENTARES | H | 0.47 | 20.504 |  | 9.6369
| COMPOSICAO | 88316 | SERVENTE COM ENCARGOS COMPLEMENTARES | H | 0.171 | 16.0593 |  | 2.7461
|  |  | ESQUADRIAS | [10 empty] | #VALUE!
(SINAPI) | 90843 | 8.25 | PORTA DE MADEIRA COMPENSADA LISA, 80X210X3, 5CM, inclusive batentes e alisares, 03 dobradiças com anéis e fechadura de embutir completa Papaiz ou similar (conforme Memorial Descritivo). | UD | 9 |  | 454.7 | 239.17 | 693.87 | 4092.3 | 2152.53 | 6244.83 | 1770.2641 | 8015.0941
SINAPI | COMPOSICAO | 90802 | ADUELA / MARCO / BATENTE PARA PORTA DE 80X210CM, PADRÃO MÉDIO - FORNECIMENTO E MONTAGEM. AF_08/2015 | UN | 1 | 191.32 | 107.55 | 83.77
SINAPI | COMPOSICAO | 90817 | ADUELA / MARCO / BATENTE PARA PORTA DE 80X210CM, FIXAÇÃO COM ARGAMASSA UN CR 72,00 - SOMENTE INSTALAÇÃO. AF_08/2015_P | UN | 1 | 71.19 | 8.61 | 62.58
SINAPI | COMPOSICAO | 90822 | PORTA DE MADEIRA PARA PINTURA, SEMI-OCA (LEVE OU MÉDIA), 70X210CM, ESPESSURA DE 3,5CM, INCLUSO DOBRADIÇAS - FORNECIMENTO E INSTALAÇÃO. AF_08/2015 | UN | 1 | 289.09 | 245.36 | 43.64
SINAPI | COMPOSICAO | 90828 | ALIZAR / GUARNIÇÃO DE 5X1,5CM PARA PORTA DE 80X210CM FIXADO COM PREGOS, PADRÃO MÉDIO - FORNECIMENTO E INSTALAÇÃO. AF_08/2015 | UN | 2 | 29.46 | 38 | 20.92
SINAPI | COMPOSICAO | 90830 | FECHADURA DE EMBUTIR COM CILINDRO, EXTERNA, COMPLETA, ACABAMENTO PADRÃO MÉDIO, INCLUSO EXECUÇÃO DE FURO - FORNECIMENTO E INSTALAÇÃO. AF_08/2015 | UN | 1 | 83.44 | 55.18 | 28.26
(SINAPI) | 90843 (PORTA ACÚSTICA FORNCIDA PELO TRT) | 8.26 | (PAC )PORTA DE MADEIRA ACUSTICA, 90X210 cm - FORNECIDA MONTADA PELO TRT | UD | 4 |  | 0 | 239.17 | 239.17 | 0 | 956.68 | 956.68 | 271.1965 | 1227.8765
SINAPI | COMPOSICAO | 90802 | ADUELA / MARCO / BATENTE PARA PORTA DE 80X210CM, PADRÃO MÉDIO - FORNECIMENTO E MONTAGEM. AF_08/2015 | UN | 1 | 191.32 |  | 83.77
SINAPI | COMPOSICAO | 90817 | ADUELA / MARCO / BATENTE PARA PORTA DE 80X210CM, FIXAÇÃO COM ARGAMASSA UN CR 72,00 - SOMENTE INSTALAÇÃO. AF_08/2015_P | UN | 1 | 71.19 |  | 62.58
SINAPI | COMPOSICAO | 90822 | PORTA DE MADEIRA PARA PINTURA, SEMI-OCA (LEVE OU MÉDIA), 70X210CM, ESPESSURA DE 3,5CM, INCLUSO DOBRADIÇAS - FORNECIMENTO E INSTALAÇÃO. AF_08/2015 | UN | 1 | 289.09 |  | 43.64
SINAPI | COMPOSICAO | 90828 | ALIZAR / GUARNIÇÃO DE 5X1,5CM PARA PORTA DE 80X210CM FIXADO COM PREGOS, PADRÃO MÉDIO - FORNECIMENTO E INSTALAÇÃO. AF_08/2015 | UN | 2 | 29.46 |  | 20.92
SINAPI | COMPOSICAO | 90830 | FECHADURA DE EMBUTIR COM CILINDRO, EXTERNA, COMPLETA, ACABAMENTO PADRÃO MÉDIO, INCLUSO EXECUÇÃO DE FURO - FORNECIMENTO E INSTALAÇÃO. AF_08/2015 | UN | 1 | 83.44 |  | 28.26
COMPOSIÇÃO PROPRIA | 72897 | 8.27 | CARGA /TRANSPORTE/DESCARGA MANUAL DE MATERIAL - DO IMÓVEL DO CAJURU ATÉ O LOCAL DA OBRA - APROXIMADAMENTE 10KM | M3 | 3.68 |  | 0 | 31.68 | 31.68 | 0 | 116.5824 | 116.5824 | 33.0484 | 149.6308
| COMPOSICAO | 73467 | CAMINHÃO TOCO, PBT 14.300 KG, CARGA ÚTIL MÁX. 9.710 KG, DIST. ENTRE EIXOS 3,56 M, POTÊNCIA 185 CV, INCLUSIVE CARROCERIA FIXA ABERTA DE MADEIRA P/ TRANSPORTE GERAL DE CARGA SECA, DIMEN. APROX. 2,50 X 6,50 X 0,50 M - CHP DIURNO. AF_06/2014 | CHP | 0.2 | 101.65 |  | 20.33
SINAPI | COMPOSICAO | 88316 | SERVENTE COM ENCARGOS COMPLEMENTARES | H | 0.7 | 16.2139 |  | 11.3497
ESQUADRIAS DE ALUMINIO
(SINAPI) | 94569 | 8.28 | JANELA DE ALUMÍNIO MAXIM-AR, FIXAÇÃO COM PARAFUSO SOBRE CONTRAMARCO | M2 | 21 |  | #VALUE! | 38.72 | #VALUE! | #VALUE! | 813.12 | #VALUE! | #VALUE! | #VALUE!
|  | 601 | JANELA ALUMINIO MAXIM AR, SERIE 25, 90 X 110CM (INCLUSO GUARNICAO E CONTRAMARCO). | M2 | 1,0001000 | 365.26 | #VALUE!
|  | 4377 | PARAFUSO DE ACO ZINCADO COM ROSCA SOBERBA, CABECA CHATA E FENDA SIMPLES, DIAMETRO 4,2 MM, COMPRIMENTO * 32 * MM | UN | 24,4000000 | 0.06 | #VALUE!
|  | 39961 | SILICONE ACETICO USO GERAL INCOLOR 280 G | UN | 1,2467000 | 10.43 | #VALUE!
|  | 88309 | PEDREIRO COM ENCARGOS COMPLEMENTARES | H | 1,7070000 | 20.504 |  | 10.46
|  | 88316 | SERVENTE COM ENCARGOS COMPLEMENTARES | H | 0,8530000 | 16.0593 |  | 28.26
| 72117 | 8.29 | VIDRO LISO COMUM TRANSPARENTE, ESPESSURA 4MM - inclusive remoção do vidro quebrado | M2 | 21 |  | #VALUE! | #VALUE! | #VALUE! | #VALUE! | #VALUE! | #VALUE! | #VALUE! | #VALUE!
INSUMO |  | 10492 | VIDRO LISO INCOLOR 4MM - SEM COLOCACAO | M2 | 1,0000000 | 99.99 | #VALUE!
INSUMO |  | 10498 | MASSA PARA VIDRO | KG | 1,6000000 | 6.35 | #VALUE!
COMPOSICAO |  | 88316 | SERVENTE COM ENCARGOS COMPLEMENTARES | H | 0,4500000 | 16.0593 |  | #VALUE!
COMPOSICAO |  | 88325 | VIDRACEIRO COM ENCARGOS COMPLEMENTARES | H | 0,4500000 | 18.3213 |  | #VALUE!
ESQUADRIAS DE VIDRO TEMPERADO 10MM
composição própria |  | 8.30 | REINSTALAÇÃO DE PORTA EM VIDRO TEMPERADO (0,90X2,10)CM E PAINEL FIXO DE VIDRO TEMPERADO | M² | 3.78 |  | 0 | 60.49 | 60.49 | 0 | 228.6522 | 228.6522 | 64.8176 | 293.4698
SINAPI | COMPOSICAO | 85010 | CAIXILHO FIXO, DE ALUMINIO, PARA VIDRO | m² | 1 |  |  | 43.3
SINAPI | COMPOSICAO | 72119 | VIDRO TEMPERADO INCOLOR, ESPESSURA 8MM, FORNECIMENTO E INSTALACAO | m² | 1 |  |  | 17.19
composição própria |  | 8.31 | PAINEL DE VIDRO TEMPERADO FIXO - ESQUADRIA EM ALUMINIO ANODIZADO NATURAL - INCLUSO ACESSÓRIOS E INSTALAÇÃO | M² | 5.25 |  | 480.81 | 60.49 | 541.3 | 2524.2525 | 317.5725 | 2841.825 | 805.5913 | 3647.4163
SINAPI | COMPOSICAO | 85010 | CAIXILHO FIXO, DE ALUMINIO, PARA VIDRO | m² | 1 | 365.03 | 321.73 | 43.3
SINAPI | COMPOSICAO | 72119 | VIDRO TEMPERADO INCOLOR, ESPESSURA 8MM, FORNECIMENTO E INSTALACAO | m² | 1 | 176.27 | 159.08 | 17.19
|  |  | FORROS | [10 empty] | 4174.2155
TCPO | 21002000006 | 8.32 | Forro de gesso acartonado fixo monolítico, suspensos por pendurais de arame galvanizado nº18 painel, e=12,5 mm - ENVELOPAMENTO DAS REDES - INSTALADO | M2 | 63.2 |  | 51.46 | 0 | 51.46 | 3252.272 | 0 | 3252.272 | 921.9435 | 4174.2155
TCPO |  |  | Forro de gesso acartonado fixo monolítico, suspensos por pendurais de arame galvanizado nº18 painel, e=12,5 mm - ENVELOPAMENTO DAS REDES - INSTALADO | M2 | 1 | 51.46 | 51.46 | - |  |  | -
|  |  | RODAPÉS E SOLEIRAS | [10 empty] | 7865.4772
SINAPI | 84162 + cotação | 8.33 | Rodapé em Poliuretano - Referência Técnica: Santa Luzia Moderna 478 15mm x 5cm x 2,40m (Barra) Branco, fixado sobre conforme orientação do fabricante | M | 328.56 |  | 11.78 | 5.56 | 17.34 | 3870.4368 | 1826.7936 | 5697.2304 | 1615.0324 | 7312.2628
SINAPI | COMPOSICAO | 88243 | AJUDANTE DE CARPINTEIRO | H | 0.15 | 16.905 |  | 2.5358
SINAPI | COMPOSICAO | 88261 | CARPINTEIRO | H | 0.15 | 20.1933 |  | 3.029
SINAPI | INSUMO | 1339 | COLA A BASE DE RESINA SINTETICA PARA CHAPA DE LAMINADO MELAMINICO | KG | 0.04 | 17.44 | 0.6976
COTAÇÃO |  |  | RODAPÉ SANTA LUZIA MODERNA 478 15mm x 5cm x 2,40m (Barra) Branco | M | 1.15 | 9.6333 | 11.0783
composição propria | ADAPTADA SINAPI 84161 | 8.34 | SOLEIRA EM GRANITO, POLIDO, TIPO ANDORINHA/ QUARTZ/ CASTELO/ CORUMBA OU OUTROS EQUIVALENTES DA REGIAO, L= *15* CM, E= *2,0* CM | M | 7.8 |  | 44.24 | 11.02 | 55.26 | 345.072 | 85.956 | 431.028 | 122.1864 | 553.2144
SINAPI | COMPOSICAO | 87373 | ARGAMASSA TRAÇO 1:4 (CIMENTO E AREIA MÉDIA) PARA CONTRAPISO, PREPARO MANUAL. AF_06/2014 | M3 | 0.003 | 472.03 | 0 | 0
SINAPI | COMPOSICAO | 88274 | MARMORISTA/GRANITEIRO COM ENCARGOS COMPLEMENTARES | H | 0.4 | 19.5255 |  | 7.8102
SINAPI | COMPOSICAO | 88316 | SERVENTE COM ENCARGOS COMPLEMENTARES | H | 0.2 | 16.0593 |  | 3.2119
SINAPI | INSUMO | 20232 | SOLEIRA EM GRANITO, POLIDO, TIPO ANDORINHA/ QUARTZ/ CASTELO/ CORUMBA OU OUTROS EQUIVALENTES DA REGIAO, L= *15* CM, E= *2,0* CM | M | 1 | 44.24 | 44.24
|  |  | PINTURAS | [10 empty] | 34935.7386
(SINAPI) | 88483 | 8.35 | APLICAÇÃO DE FUNDO SELADOR LÁTEX PVA EM PAREDES, UMA DEMÃO - EM DIVISÓRIA DE GESSO ACARTONADO NOVO | M2 | 456.57 |  | 1.68 | 0.71 | 2.39 | 767.0376 | 324.1647 | 1091.2023 | 309.3305 | 1400.5328
SINAPI | COMPOSICAO | 88310 | PINTOR COM ENCARGOS COMPLEMENTARES | H | 0.027 | 20.4261 |  | 0.5515
SINAPI | COMPOSICAO | 88316 | SERVENTE COM ENCARGOS COMPLEMENTARES | H | 0.01 | 16.0593 |  | 0.16059
SINAPI | INSUMO | 6090 | SELADOR PVA PAREDES INTERNAS | UN | 0.16 | 10.52 | 1.6832
(SINAPI) | 88497 | 8.36 | EMASSAMENTO COM MASSA PVA - duas demão - EM DIVISÓRIA DE GESSO ACARTONADO NOVA E ABERTURA DE VÃO EM ALVENARIA | M2 | 456.57 |  | 3.68 | 8.2 | 11.88 | 1680.1776 | 3743.874 | 5424.0516 | 1537.5925 | 6961.6441
SINAPI | COMPOSICAO | 88310 | PINTOR COM ENCARGOS COMPLEMENTARES | H | 0.312 | 20.4261 |  | 6.3729
SINAPI | COMPOSICAO | 88316 | SERVENTE COM ENCARGOS COMPLEMENTARES | H | 0.114 | 16.0593 |  | 1.8308
SINAPI | INSUMO | 3767 | LIXA EM FOLHA PARA PAREDE OU MADEIRA, NUMERO 120 (COR VERMELHA) | UN | 0.06 | 0.65 | 0.039
SINAPI | INSUMO | 4051 | MASSA CORRIDA PVA PARA PAREDES INTERNAS | 18L | 0.0489 | 74.5 | 3.6431
(SINAPI) | 88489 | 8.37 | PINTURA LATEX ACRILICA AMBIENTES INTERNOS/EXTERNOS, duas demão - PAREDES | M2 | 1121.848 |  | 5.15 | 4.93 | 10.08 | 5777.5172 | 5530.7106 | 11308.2278 | 3205.6197 | 14513.8475
SINAPI | COMPOSICAO | 88310 | PINTOR COM ENCARGOS COMPLEMENTARES | H | 0.187 | 20.4261 |  | 3.8197
SINAPI | COMPOSICAO | 88316 | SERVENTE COM ENCARGOS COMPLEMENTARES | H | 0.069 | 16.0593 |  | 1.1081
SINAPI | INSUMO | 7356 | TINTA ACRILICA PREMIUM, COR BRANCO FOSCO | L | 0.33 | 15.6 | 5.148
(SINAPI) | 88489 | 8.38 | PINTURA LATEX ACRILICA AMBIENTES INTERNOS/EXTERNOS, duas demão - FORROS | M2 | 623.88 |  | 5.15 | 4.93 | 10.08 | 3212.982 | 3075.7284 | 6288.7104 | 1782.7032 | 8071.4136
SINAPI | COMPOSICAO | 88310 | PINTOR COM ENCARGOS COMPLEMENTARES | H | 0.187 | 20.4261 |  | 3.8197
SINAPI | COMPOSICAO | 88316 | SERVENTE COM ENCARGOS COMPLEMENTARES | H | 0.069 | 16.0593 |  | 1.1081
SINAPI | INSUMO | 7356 | TINTA ACRILICA PREMIUM, COR BRANCO FOSCO | L | 0.33 | 15.6 | 5.148
(SINAPI) | 74145/1 | 8.39 | PINTURA ESMALTE ACETINADO, duas demãos sobre superfície metálica, incluindo uma demão de fundo anitcorrosivo - aplicado EM GUARDA CORPO R CORRIMÃO DA ESCADA - COR CINZA | M² | 29 |  | 9.44 | 6.06 | 15.5 | 273.76 | 175.74 | 449.5 | 127.4228 | 576.9228
SINAPI | COMPOSICAO | 88310 | PINTOR COM ENCARGOS COMPLEMENTARES | H | 0.21 | 20.4261 |  | 4.2895
SINAPI | COMPOSICAO | 88316 | SERVENTE COM ENCARGOS COMPLEMENTARES | H | 0.11 | 16.0593 |  | 1.7665
SINAPI | INSUMO | 3768 | LIXA EM FOLHA PARA FERRO, NUMERO 150 | UN | 0.55 | 2.75 | 1.5125
SINAPI | INSUMO | 5320 | REMOVEDOR DE TINTA OLEO/ESMALTE VERNIZ | L | 0.044 | 28.28 | 1.2443
SINAPI | INSUMO | 7288 | TINTA ESMALTE SINTETICO FOSCO | L | 0.176 | 22.4 | 3.9424
SINAPI | INSUMO | 7307 | FUNDO PARA GALVANIZADO | L | 0.132 | 20.77 | 2.7416
PINTURA EM DUTOS DE INSULFLAMENTO/EXAUSTÃO EM METAL
(SINAPI) | 74145/1 | 8.40 | PINTURA ESMALTE FOSCO, duas demãos sobre superfície metálica, incluindo uma demão de fundo anitcorrosivo | M² | 21.6 |  | 9.44 | 6.06 | 15.5 | 203.904 | 130.896 | 334.8 | 94.908 | 429.708
SINAPI | COMPOSICAO | 88310 | PINTOR COM ENCARGOS COMPLEMENTARES | H | 0.21 | 20.4261 |  | 4.2895
SINAPI | COMPOSICAO | 88316 | SERVENTE COM ENCARGOS COMPLEMENTARES | H | 0.11 | 16.0593 |  | 1.7665
SINAPI | INSUMO | 3768 | LIXA EM FOLHA PARA FERRO, NUMERO 150 | UN | 0.55 | 2.75 | 1.5125
SINAPI | INSUMO | 5320 | REMOVEDOR DE TINTA OLEO/ESMALTE VERNIZ | L | 0.044 | 28.28 | 1.2443
SINAPI | INSUMO | 7288 | TINTA ESMALTE SINTETICO FOSCO | L | 0.176 | 22.4 | 3.9424
SINAPI | INSUMO | 7307 | FUNDO PARA GALVANIZADO | L | 0.132 | 20.77 | 2.7416
PINTURA EM ESQUADRIAS E RODAPÉS DE MADEIRA
(SINAPI) | 74065/2 | 8.41 | PINTURA ESMALTE ACETINADO PARA MADEIRA, DUAS DEMAOS, SOBRE FUNDO NIVELADOR BRANCO | M2 | 52.92 |  | 8.13 | 13.79 | 21.92 | 430.2396 | 729.7668 | 1160.0064 | 328.8348 | 1488.8412
SINAPI | COMPOSICAO | 88310 | PINTOR COM ENCARGOS COMPLEMENTARES | H | 0.4 | 20.4261 |  | 8.1704
SINAPI | COMPOSICAO | 88316 | SERVENTE COM ENCARGOS COMPLEMENTARES | H | 0.35 | 16.0593 |  | 5.6208
SINAPI | INSUMO | 3767 | LIXA EM FOLHA PARA PAREDE OU MADEIRA, NUMERO 120 (COR VERMELHA) | UN | 0.4 | 0.65 | 0.26
SINAPI | INSUMO | 5318 | SOLVENTE DILUENTE A BASE DE AGUARRAS | L | 0.04 | 10.52 | 0.4208
SINAPI | INSUMO | 6086 | FUNDO SINTETICO NIVELADOR BRANCO FOSCO PARA MADEIRA | GL | 0.056 | 74.13 | 4.1513
| INSUMO | 7311 | TINTA ESMALTE SINTETICO PREMIUM ACETINADO | L | 0.16 | 20.6 | 3.296
(SINAPI) | 40905 | 8.42 | VERNIZ SINTETICO EM MADEIRA, DUAS DEMAOS - RODAPÉS | M2 | 12.117 |  | 6.78 | 12.99 | 19.77 | 82.1533 | 157.3998 | 239.5531 | 67.9077 | 307.4608
SINAPI | COMPOSICAO | 88310 | PINTOR COM ENCARGOS COMPLEMENTARES | H | 0.4 | 20.4261 |  | 8.1704
SINAPI | COMPOSICAO | 88316 | SERVENTE COM ENCARGOS COMPLEMENTARES | H | 0.3 | 16.0593 |  | 4.8178
SINAPI | INSUMO | 3767 | LIXA EM FOLHA PARA PAREDE OU MADEIRA, NUMERO 120 (COR VERMELHA) | UN | 1 | 0.65 | 0.65
SINAPI | INSUMO | 5318 | SOLVENTE DILUENTE A BASE DE AGUARRAS | L | 0.04 | 10.52 | 0.4208
SINAPI | INSUMO | 10475 | VERNIZ SINTETICO BRILHANTE PARA MADEIRA TIPO COPAL, USO INTERNO | L | 0.27 | 21.14 | 5.7078
COMPOSIÇÃO PRÓPRIA |  | 8.43 | REINSTALAÇÃO DE PROTETOR DE PAREDES - BATE MACAS | M | 44 |  | 16.9 | 4.09 | 20.99 | 743.6 | 179.96 | 923.56 | 261.8078 | 1185.3678
SINAPI | COMPOSICAO | 88310 | PINTOR COM ENCARGOS COMPLEMENTARES | H | 0.2 | 20.4261 |  | 4.0852
COTAÇÃO | INSUMO |  | FITA ADESIVA DUPLA FACE | M | 2 | 8.45 | 16.9
|  |  | CLIMATIZAÇÃO | [10 empty] | #VALUE!
COMPOSIÇÃO PROPRIA |  | 8.44 | REMOÇÃO DAS LINHAS FRIGORÍGENAS EXISTENTES | UD | 13 |  | 0 | 84.51 | 84.51 | 0 | 1098.63 | 1098.63 | 311.4361 | 1410.0661
SINAPI | COMPOSICAO | 88279 | MONTADOR ELETROMECÃNICO COM ENCARGOS COMPLEMENTARES | H | 2 | 26.1964 |  | 52.3928
SINAPI | COMPOSICAO | 88316 | SERVENTE COM ENCARGOS COMPLEMENTARES | H | 2 | 16.0593 |  | 32.1186
COMPOSIÇÃO PROPRIA |  | 8.45 | REMOÇÃO DE EQUIPAMENTOS DE AR CONDICIONADO EXITENTES | UD | 13 |  | 0 | 42.26 | 42.26 | 0 | 549.38 | 549.38 | 155.7365 | 705.1165
SINAPI | COMPOSICAO | 88279 | MONTADOR ELETROMECÃNICO COM ENCARGOS COMPLEMENTARES | H | 1 | 26.1964 |  | 26.1964
SINAPI | COMPOSICAO | 88316 | SERVENTE COM ENCARGOS COMPLEMENTARES | H | 1 | 16.0593 |  | 16.0593
COMPOSIÇÃO PROPRIA |  | 8.46 | INSTALAÇÃO DE EQUIPAMENTOS DE AR CONDICIONADO | UD | 13 |  | 18.92 | 63.38 | 82.3 | 245.96 | 823.94 | 1069.9 | 303.2918 | 1373.1918
cotação | insumo |  | Pés de borracha para condensadora | cj | 1 | 18.92 | 18.92
SINAPI | COMPOSICAO | 2437 | MONTADOR DE MAQUINAS | H | 1.5 | 26.1964 |  | 39.2946
SINAPI | COMPOSICAO | 88316 | SERVENTE COM ENCARGOS COMPLEMENTARES | H | 1.5 | 16.0593 |  | 24.0889
COMPOSIÇÃO PROPRIA | 72897 | 8.47 | CARGA /TRANSPORTE/DESCARGA MANUAL DE MATERIAL -EQUIPAMENTO DE AR CONDICIONADO - DO IMÓVEL DO CAJURU ATÉ O LOCAL DA OBRA - APROXIMADAMENTE 10KM | M3 | 5.85 |  | 0 | 31.68 | 31.68 | 0 | 185.328 | 185.328 | 52.5362 | 237.8642
| COMPOSICAO | 73467 | CAMINHÃO TOCO, PBT 14.300 KG, CARGA ÚTIL MÁX. 9.710 KG, DIST. ENTRE EIXOS 3,56 M, POTÊNCIA 185 CV, INCLUSIVE CARROCERIA FIXA ABERTA DE MADEIRA P/ TRANSPORTE GERAL DE CARGA SECA, DIMEN. APROX. 2,50 X 6,50 X 0,50 M - CHP DIURNO. AF_06/2014 | CHP | 0.2 | 101.65 |  | 20.33
SINAPI | COMPOSICAO | 88316 | SERVENTE COM ENCARGOS COMPLEMENTARES | H | 0.7 | 16.2139 |  | 11.3497
(SINAPI) | 89865 + isolamento do tubo | 8.48 | TUBO, PVC, SOLDÁVEL, DN 25MM, INSTALADO EM DRENO DE AR-CONDICIONADO - FORNECIMENTO E INSTALAÇÃO. AF_12/2014 | M | 66 |  | #VALUE! | #VALUE! | #VALUE! | #VALUE! | #VALUE! | #VALUE! | #VALUE! | #VALUE!
SINAPI | insumo | 9868 | TUBO PVC, SOLDAVEL, DN 25 MM, AGUA FRIA (NBR-5648) | M | 1,0500000 | 3.22 | #VALUE!
| insumo | 38383 | LIXA D'AGUA EM FOLHA, GRAO 100 | UN | 0,0630000 | 1.56 | #VALUE!
SINAPI | composição | 88248 | AUXILIAR DE ENCANADOR OU BOMBEIRO HIDRÁULICO COM ENCARGOS COMPLEMENTARES | H | 0,1900000 | 16.681 |  | #VALUE!
SINAPI | composição | 88267 | ENCANADOR OU BOMBEIRO HIDRÁULICO COM ENCARGOS COMPLEMENTARES | H | 0,1900000 | 20.465 |  | #VALUE!
TCPO | insumo |  | Borracha esponjosa com estrutura celular fechada, para isolamento térmico de tubulações Ø 1/4" | M | 1 | 3.05 | 3.05
composição própria | adaptada do sinapi 89865 | 8.49 | TUBO, PVC, SOLDÁVEL, DN 32MM, INSTALADO EM DRENO DE AR-CONDICIONADO - FORNECIMENTO E INSTALAÇÃO. AF_12/2014 | M |  |  | #VALUE! | #VALUE! | #VALUE! | #VALUE! | #VALUE! | #VALUE! | #VALUE! | #VALUE!
SINAPI | insumo | 9869 | TUBO PVC, SOLDAVEL, DN 32 MM, AGUA FRIA (NBR-5648) | M | 1,0500000 | 6.89 | #VALUE!
| insumo | 38383 | LIXA D'AGUA EM FOLHA, GRAO 100 | UN | 0,0630000 | 1.56 | #VALUE!
SINAPI | composição | 88248 | AUXILIAR DE ENCANADOR OU BOMBEIRO HIDRÁULICO COM ENCARGOS COMPLEMENTARES | H | 0,1900000 | 16.681 |  | #VALUE!
SINAPI | composição | 88267 | ENCANADOR OU BOMBEIRO HIDRÁULICO COM ENCARGOS COMPLEMENTARES | H | 0,1900000 | 20.465 |  | #VALUE!
TCPO | insumo |  | Borracha esponjosa com estrutura celular fechada, para isolamento térmico de tubulações Ø 1/4" | M | 1 | 3.05 | 3.05
(SINAPI) | 83636 | 8.50 | DUTO CHAPA GALVANIZADA NUM 26 P/ AR CONDICIONADO - insulflamento e exaustão - inclusive peris de reforção, acabamentos e fixação em laje com barras. | M2 | 28.8 |  | #VALUE! | #VALUE! | #VALUE! | #VALUE! | #VALUE! | #VALUE! | #VALUE! | #VALUE!
SINAPI | INSUMO | 11051 | CHAPA DE ACO GALVANIZADA BITOLA GSG 26, E = 0,50 MM (4,00 KG/M2) | KG | 5,4648000 | 7.66 | #VALUE!
SINAPI | COMPOSIÇÃO | 88243 | AJUDANTE ESPECIALIZADO COM ENCARGOS COMPLEMENTARES | H | 0,3000000 | 16.905 |  | #VALUE!
SINAPI | COMPOSIÇÃO | 88279 | MONTADOR ELETROMECÃNICO COM ENCARGOS COMPLEMENTARES | H | 0,3000000 | 26.1964 |  | #VALUE!
COMPOSIÇÃO PRÓPRIA | adaptada TCPO 17010.8.1.13 | 8.51 | CONDICIONADOR de ar tipo Split, quente/frio, SISTEMA INVERTER - instalação da rede frigorígena completa, inclusive carga de gás. - 23m | ud | 4 |  | 1056.93 | 438.06 | 1494.99 | 4227.72 | 1752.24 | 5979.96 | 1695.1796 | 7675.1396
TCPO |  |  | DIVERSOS sobre materiais para colocação de condicionador de ar tipo Split "Underceiling", 12.000 Btu/h | nd | 0.2 | 880.776 | 176.1552
SINAPI | COMPOSIÇÃO | 88248 | AUXILIAR DE ENCANADOR OU BOMBEIRO HIDRÁULICO COM ENCARGOS COMPLEMENTARES | h | 4 | 15.0809 |  | 60.3237
SINAPI | COMPOSIÇÃO | 88267 | ENCANADOR OU BOMBEIRO HIDRÁULICO COM ENCARGOS COMPLEMENTARES | h | 4 | 18.4909 |  | 73.9637
SINAPI | COMPOSIÇÃO | 88276 | MONTADOR COM ENCARGOS COMPLEMENTARES | h | 8 | 23.4609 |  | 187.6875
SINAPI | COMPOSIÇÃO | 88316 | SERVENTE COM ENCARGOS COMPLEMENTARES | h | 8 | 14.5109 |  | 116.0875
sinapi | INSUMO | 39664 | TUBO DE COBRE FLEXIVEL, D = 3/8 ", E = 0,79 MM, PARA AR-CONDICIONADO/ INSTALACOES GAS RESIDENCIAIS E COMERCIAIS | m | 23 | 14.06 | 323.38
cotação | INSUMO |  | TUBO DE COBRE FLEXIVEL, D =5/8 ", E = 0,79 MM, PARA AR-CONDICIONADO/ INSTALACOES GAS RESIDENCIAIS E COMERCIAIS | m | 23 | 13.832 | 318.136
TCPO | INSUMO | 39897 | Pasta para soldar cobre e bronze | kg | 0.021 | 25.06 | 0.52626
TCPO |  |  | Tbo para isolamente térmico de tubulações | M | 46 | 3.05 | 140.3
SINAPI | INSUMO | 34624 | CABO FLEXIVEL PVC 750 V, 4 CONDUTORES DE 1,5 MM2 | M | 23 | 3.27 | 75.21
TCPO | INSUMO | 12732 | Estanho para solda 50x50 | kg | 0.17 | 136.61 | 23.2237
COMPOSIÇÃO PRÓPRIA | adaptada TCPO 17010.8.1.13 | 8.52 | CONDICIONADOR de ar tipo Split, quente/frio, SISTEMA INVERTER - instalação da rede frigorígena completa, inclusive carga de gás. - 28m | ud | 2 |  | 1280.5 | 492.82 | 1773.32 | 2561 | 985.64 | 3546.64 | 1005.39 | 4552.03
TCPO |  |  | DIVERSOS sobre materiais para colocação de condicionador de ar tipo Split "Underceiling", 12.000 Btu/h | nd | 0.2 | 1067.086 | 213.4172
SINAPI | COMPOSIÇÃO | 88248 | AUXILIAR DE ENCANADOR OU BOMBEIRO HIDRÁULICO COM ENCARGOS COMPLEMENTARES | h | 4.5 | 15.0809 |  | 67.8642
SINAPI | COMPOSIÇÃO | 88267 | ENCANADOR OU BOMBEIRO HIDRÁULICO COM ENCARGOS COMPLEMENTARES | h | 4.5 | 18.4909 |  | 83.2092
SINAPI | COMPOSIÇÃO | 88276 | MONTADOR COM ENCARGOS COMPLEMENTARES | h | 9 | 23.4609 |  | 211.1484
SINAPI | COMPOSIÇÃO | 88316 | SERVENTE COM ENCARGOS COMPLEMENTARES | h | 9 | 14.5109 |  | 130.5984
sinapi | INSUMO | 39664 | TUBO DE COBRE FLEXIVEL, D = 3/8 ", E = 0,79 MM, PARA AR-CONDICIONADO/ INSTALACOES GAS RESIDENCIAIS E COMERCIAIS | m | 28 | 14.06 | 393.68
cotação | INSUMO |  | TUBO DE COBRE FLEXIVEL, D =5/8 ", E = 0,79 MM, PARA AR-CONDICIONADO/ INSTALACOES GAS RESIDENCIAIS E COMERCIAIS | m | 28 | 13.832 | 387.296
TCPO | INSUMO | 39897 | Pasta para soldar cobre e bronze | kg | 0.021 | 25.06 | 0.52626
TCPO |  |  | Tbo para isolamente térmico de tubulações | M | 56 | 3.05 | 170.8
SINAPI | INSUMO | 34624 | CABO FLEXIVEL PVC 750 V, 4 CONDUTORES DE 1,5 MM2 | M | 28 | 3.27 | 91.56
TCPO | INSUMO | 12732 | Estanho para solda 50x50 | kg | 0.17 | 136.61 | 23.2237
COMPOSIÇÃO PRÓPRIA | adaptada TCPO 17010.8.1.13 | 8.53 | CONDICIONADOR de ar tipo Split, quente/frio, SISTEMA INVERTER - instalação da rede frigorígena completa, inclusive carga de gás. - 30m | ud | 7 |  | 1369.93 | 547.58 | 1917.51 | 9589.51 | 3833.06 | 13422.57 | 3804.9865 | 17227.5565
TCPO |  |  | DIVERSOS sobre materiais para colocação de condicionador de ar tipo Split "Underceiling", 12.000 Btu/h | nd | 0.2 | 1141.61 | 228.322
SINAPI | COMPOSIÇÃO | 88248 | AUXILIAR DE ENCANADOR OU BOMBEIRO HIDRÁULICO COM ENCARGOS COMPLEMENTARES | h | 5 | 15.0809 |  | 75.4047
SINAPI | COMPOSIÇÃO | 88267 | ENCANADOR OU BOMBEIRO HIDRÁULICO COM ENCARGOS COMPLEMENTARES | h | 5 | 18.4909 |  | 92.4547
SINAPI | COMPOSIÇÃO | 88276 | MONTADOR COM ENCARGOS COMPLEMENTARES | h | 10 | 23.4609 |  | 234.6093
SINAPI | COMPOSIÇÃO | 88316 | SERVENTE COM ENCARGOS COMPLEMENTARES | h | 10 | 14.5109 |  | 145.1093
sinapi | INSUMO | 39664 | TUBO DE COBRE FLEXIVEL, D = 3/8 ", E = 0,79 MM, PARA AR-CONDICIONADO/ INSTALACOES GAS RESIDENCIAIS E COMERCIAIS | m | 30 | 14.06 | 421.8
cotação | INSUMO |  | TUBO DE COBRE FLEXIVEL, D =5/8 ", E = 0,79 MM, PARA AR-CONDICIONADO/ INSTALACOES GAS RESIDENCIAIS E COMERCIAIS | m | 30 | 13.832 | 414.96
TCPO | INSUMO | 39897 | Pasta para soldar cobre e bronze | kg | 0.021 | 25.06 | 0.52626
TCPO |  |  | Tbo para isolamente térmico de tubulações | M | 60 | 3.05 | 183
SINAPI | INSUMO | 34624 | CABO FLEXIVEL PVC 750 V, 4 CONDUTORES DE 1,5 MM2 | M | 30 | 3.27 | 98.1
TCPO | INSUMO | 12732 | Estanho para solda 50x50 | kg | 0.17 | 136.61 | 23.2237
SINAPI | 91185 | 8.54 | FIXAÇÃO DE TUBOS HORIZONTAIS/VERTICAIS DE PVC, CPVC OU COBRE COM ABRAÇADEIRA METÁLICA FLEXÍVEL 18 MM, FIXADA DIRETAMENTE NA LAJE/ESTRUTURA/ALVENARIA. AF_05/2015 | M | 358 |  | #VALUE! | #VALUE! | #VALUE! | #VALUE! | #VALUE! | #VALUE! | #VALUE! | #VALUE!
SINAPI | INSUMO | 4350 | BUCHA DE NYLON, DIAMETRO DO FURO 8 MM, COMPRIMENTO 40 MM, COM PARAFUSO DE ROSCA SOBERBA, CABECA CHATA, FENDA SIMPLES, 4,8 X 50 MM | UN | 1,3000000 | 0.22 | #VALUE!
SINAPI | INSUMO | 14153 | FITA METALICA PERFURADA, L = *18* MM, ROLO DE 30 M, CARGA RECOMENDADA = *30* KGF | UN | 0,0050000 | 58.33 | #VALUE!
SINAPI | COMPOSIÇÃO | 88248 | AUXILIAR DE ENCANADOR OU BOMBEIRO HIDRÁULICO COM ENCARGOS COMPLEMENTARES | H | 0,0290000 | 16.681 |  | #VALUE!
SINAPI | COMPOSIÇÃO | 88267 | ENCANADOR OU BOMBEIRO HIDRÁULICO COM ENCARGOS COMPLEMENTARES | H | 0,2110000 | 20.465 |  | #VALUE!
(TCPO) | 19.003.000032.SER. | 8.55 | Gás refriferante R410 | kg | 3.92 |  | 56.13 | 8.3 | 64.43 | 220.0296 | 32.536 | 252.5656 | 71.5965 | 324.1621
SINAPI | COMPOSIÇÃO | 88248 | AUXILIAR DE ENCANADOR OU BOMBEIRO HIDRÁULICO COM ENCARGOS COMPLEMENTARES | h | 0.25 | 14.9169 |  | 3.7292
SINAPI | COMPOSIÇÃO | 88267 | ENCANADOR OU BOMBEIRO HIDRÁULICO COM ENCARGOS COMPLEMENTARES | h | 0.25 | 18.2869 |  | 4.5717
TCPO | INSUMO |  | GÁS REFRIGERANTE R410 | kg | 1.05 | 53.46 | 56.133
|  | 9 | FASE 07 - 10ª e 11ª VARA DO TRABALHO | [10 empty] | #VALUE!
|  |  | SERVIÇOS INICIAIS E DEMOLIÇÕES | [10 empty] | 17975.1091
(SINAPI) | 74220/1 | 9.1 | TAPUME DE CHAPA DE MADEIRA COMPENSADA, E= 6MM, COM PINTURA A CAL E REAPROVEITAMENTO DE 2X | M2 | 17.6 |  | 15.74 | 37.69 | 53.43 | 277.024 | 663.344 | 940.368 | 266.5725 | 1206.9405
SINAPI | COMPOSICAO | 88262 | CARPINTEIRO DE FORMAS COM ENCARGOS COMPLEMENTARES | H | 0.8 | 20.3871 |  | 16.3097
SINAPI | COMPOSICAO | 88310 | PINTOR COM ENCARGOS COMPLEMENTARES | H | 0.3 | 20.4261 |  | 6.1278
SINAPI | COMPOSICAO | 88316 | SERVENTE COM ENCARGOS COMPLEMENTARES | H | 0.95 | 16.0593 |  | 15.2563
SINAPI | INSUMO | 1106 | CAL HIDRATADA CH-I PARA ARGAMASSAS | KG | 0.6 | 0.28 | 0.168
SINAPI | INSUMO | 1351 | CHAPA DE MADEIRA COMPENSADA RESINADA PARA FORMA DE CONCRETO, DE *2,2 X 1,1* M, E = 6 MM | UN | 0.22727 | 19.02 | 4.3227
SINAPI | INSUMO | 4491 | PECA DE MADEIRA NATIVA / REGIONAL 7,5 X 7,5CM (3X3) NAO APARELHADA (P/FORMA) | M | 1.58 | 6.24 | 9.8592
SINAPI | INSUMO | 5061 | PREGO DE ACO POLIDO COM CABECA 18 X 27 (2 1/2 X 10) | KG | 0.15 | 7.2 | 1.08
SINAPI | INSUMO | 5333 | OLEO DE LINHACA | L | 0.0195 | 15.98 | 0.31161
(SINAPI) | 68053 | 9.2 | FORNECIMENTO/INSTALACAO LONA PLASTICA PRETA, PARA IMPERMEABILIZACAO, ESPESSURA 150 MICRAS. | M2 | 75 |  | 1.09 | 4.18 | 5.27 | 81.75 | 313.5 | 395.25 | 112.0442 | 507.2942
SINAPI | COMPOSICAO | 88316 | SERVENTE COM ENCARGOS COMPLEMENTARES | H | 0.26 | 16.0593 |  | 4.1754
SINAPI | INSUMO | 3777 | LONA PLASTICA PRETA, E= 150 MICRA | M2 | 1.17 | 0.93 | 1.0881
COMPOSIÇÃO PRORPIA |  | 9.3 | RETIRADA DE DIVISORIAS EM CHAPAS DE GESSO ACARTONADO, COM MONTANTES METALICOS | M² | 186.84 |  | 0 | 16.15 | 16.15 | 0 | 3017.466 | 3017.466 | 855.3815 | 3872.8475
SINAPI | COMPOSICAO | 88261 | CARPINTEIRO DE ESQUADRIA COM ENCARGOS COMPLEMENTARES | H | 0.8 | 20.1933 |  | 16.1547
(SINAPI) | 85334 ADAPTADA | 9.4 | RETIRADA DE ESQUADRIA DE MADEIRA | M² | 26.46 |  | 0 | 16.06 | 16.06 | 0 | 424.9476 | 424.9476 | 120.4628 | 545.4104
SINAPI | COMPOSICAO | 88316 | SERVENTE COM ENCARGOS COMPLEMENTARES | H | 1 | 16.0593 |  | 16.0593
(SINAPI) | 85372 | 9.5 | DEMOLICAO DE FORRO DE GESSO | M2 | 171.2 |  |  | 2.41 | 2.41 | 0 | 412.592 | 412.592 | 116.9602 | 529.5522
SINAPI | COMPOSICAO | 88316 | SERVENTE COM ENCARGOS COMPLEMENTARES | H | 0.15 | 16.0593 |  | 2.4089
(SINAPI) | 85376 SIMILARIDADE | 9.6 | DEMOLICAO DE PISO CERÂMICO | M2 | 337.55 |  | 0 | 5.43 | 5.43 | 0 | 1832.8965 | 1832.8965 | 519.5835 | 2352.48
SINAPI | COMPOSICAO | 88309 | PEDREIRO COM ENCARGOS COMPLEMENTARES | H | 0.03 | 20.504 |  | 0.61512
SINAPI | COMPOSICAO | 88316 | SERVENTE COM ENCARGOS COMPLEMENTARES | H | 0.3 | 16.0593 |  | 4.8178
(SINAPI) | 72215 | 9.7 | DEMOLICAO DE ALVENARIA DE ELEMENTOS CERAMICOS VAZADOS | M³ | 1.715 |  | 0 | 40.15 | 40.15 | 0 | 68.8572 | 68.8572 | 19.5194 | 88.3767
SINAPI | COMPOSICAO | 88316 | SERVENTE COM ENCARGOS COMPLEMENTARES | H | 2.5 | 16.0593 |  | 40.1482
COMPOSIÇÃO PROPRIA |  | 9.8 | LIXAMENTO E REMOÇÃO DE PINTURA ESMALTE ACETINADO - EM GUARDA CORPO R CORRIMÃO DA ESCADA | M² | 17.1 |  | 2.76 | 1.77 | 4.53 | 47.196 | 30.267 | 77.463 | 21.959 | 99.422
SINAPI | COMPOSICAO | 88316 | SERVENTE COM ENCARGOS COMPLEMENTARES | H | 0.11 | 16.0593 |  | 1.7665
SINAPI | INSUMO | 3768 | LIXA EM FOLHA PARA FERRO, NUMERO 150 | UN | 0.55 | 2.75 | 1.5125
SINAPI | INSUMO | 5320 | REMOVEDOR DE TINTA OLEO/ESMALTE VERNIZ | L | 0.044 | 28.28 | 1.2443
COTAÇÃO |  | 9.9 | CAÇAMBA PARA ENTULHO COMUM - locação - capacidade 5m³ | UD | 6 |  | 267 |  | 267 | 1602 | 0 | 1602 | 454.1298 | 2056.1298
COTAÇÃO |  | 9.10 | CAÇAMBA PARA ENTULHO ESPECIAL - GESSO - locação - capacidade 5m³ | UD | 4 |  | 700 |  | 700 | 2800 | 0 | 2800 | 793.7349 | 3593.7349
(SINAPI) | 89183 | 9.11 | TRANSPORTE HORIZONTAL/VERTICAL(ELEVADOR), SACOS 30 KG, CARRINHO PLATAFORMA - ENTULHO | M³ | 50 |  | 0.16 | 19.11 | 19.27 | 8 | 955.5 | 963.5 | 273.1298 | 1236.6298
SINAPI | COMPOSICAO | 88316 | SERVENTE COM ENCARGOS COMPLEMENTARES | H | 1.19 | 16.0593 |  | 19.1106
SINAPI | INSUMO | 37526 | SACO DE RAFIA PARA ENTULHO, NOVO, LISO (SEM CLICHE), *60 x 90* CM | UD | 0.074 | 2.22 | 0.16428
(SINAPI) | 73674 | 9.12 | ANDAIME PARA ALVENARIA EM MADEIRA DE 2A | M2 | 63.43 |  | 9.37 | 13.8 | 23.17 | 594.3391 | 875.334 | 1469.6731 | 416.6182 | 1886.2913
SINAPI | COMPOSICAO | 88262 | CARPINTEIRO DE FORMAS COM ENCARGOS COMPLEMENTARES | H | 0.2 | 20.3479 |  | 4.0696
SINAPI | COMPOSICAO | 88316 | SERVENTE COM ENCARGOS COMPLEMENTARES | H | 0.6 | 16.2139 |  | 9.7283
SINAPI | INSUMO | 4004 | MADEIRA 2A QUALIDADE SERRADA NAO APARELHADA | M3 | 0.0016 | 1500 | 2.4
SINAPI | INSUMO | 5065 | PREGO DE ACO POLIDO COM CABECA 10 X 10 (7/8 X 17) | KG | 0.5 | 13.93 | 6.965
|  |  | PISOS | [10 empty] | 6158.0389
(SINAPI) | 87257 (PISO FORNECIDO PELO TRT) | 9.13 | ASSENTAMENTO DE PISO CERÂMICO CLASSE A, PEI V, dimensões 45X45 cm -assentado com argamassa colante ACI e rejunte flexível - PISO FORNECIDO PELO TRT | M2 | 337.55 |  | 4 | 8.63 | 12.63 | 1350.2 | 2913.0565 | 4263.2565 | 1208.5341 | 5471.7906
SINAPI | COMPOSICAO | 88256 | AZULEJISTA OU LADRILHISTA COM ENCARGOS COMPLEMENTARES | H | 0.31 | 19.0296 |  | 5.8992
SINAPI | COMPOSICAO | 88316 | SERVENTE COM ENCARGOS COMPLEMENTARES | H | 0.17 | 16.0593 |  | 2.7301
SINAPI | INSUMO | 1381 | ARGAMASSA COLANTE AC I PARA CERAMICAS | KG | 8.62 | 0.42 | 3.6204
SINAPI | INSUMO | 34357 | REJUNTE COLORIDO, CIMENTICIO | KG | 0.14 | 2.68 | 0.3752
COMPOSIÇÃO PROPRIA | 72897 | 9.14 | CARGA /TRANSPORTE/DESCARGA MANUAL DE MATERIAL - DO IMÓVEL DO CAJURU ATÉ O LOCAL DA OBRA - APROXIMADAMENTE 10KM | M3 | 16.8775 |  | 0 | 31.68 | 31.68 | 0 | 534.6792 | 534.6792 | 151.5691 | 686.2483
| COMPOSICAO | 73467 | CAMINHÃO TOCO, PBT 14.300 KG, CARGA ÚTIL MÁX. 9.710 KG, DIST. ENTRE EIXOS 3,56 M, POTÊNCIA 185 CV, INCLUSIVE CARROCERIA FIXA ABERTA DE MADEIRA P/ TRANSPORTE GERAL DE CARGA SECA, DIMEN. APROX. 2,50 X 6,50 X 0,50 M - CHP DIURNO. AF_06/2014 | CHP | 0.2 | 101.65 |  | 20.33
SINAPI | COMPOSICAO | 88316 | SERVENTE COM ENCARGOS COMPLEMENTARES | H | 0.7 | 16.2139 |  | 11.3497
|  |  | PAREDES E PAINEIS | [10 empty] | 29522.6357
(TCPO ) | 6002000011 | 9.15 | PAREDE DE GESSO ACARTONADO SIMPLES INTERNA, ESPESSURA FINAL 100 MM | M2 | 28.13 |  | 71.35 | 0 | 71.35 | 2007.0755 | 0 | 2007.0755 | 568.9592 | 2576.0347
TCPO |  |  | PAREDE DE GESSO ACARTONADO SIMPLES INTERNA, ESPESSURA FINAL 100 MM | M2 | 1 | 71.35 | 71.35
(TCPO ) | 6002000012 | 9.16 | PAREDE DE GESSO ACARTONADO DUPLA INTERNA, ESPESSURA FINAL 125 MM | M2 | 192.096 |  | 104.97 | 0 | 104.97 | 20164.3171 | 0 | 20164.3171 | 5716.1151 | 25880.4322
TCPO |  |  | PAREDE DE GESSO ACARTONADO DUPLA INTERNA, ESPESSURA FINAL 125 MM | M2 | 1 | 104.97 | 104.97
composição própria |  | 9.17 | ADEQUAÇÃO E REINSTALAÇÃO DO BALCÃO DE ATENDIMENTO - adaptação/corte no tampo de granito e reinstalção deste sobre gesso acartondo e dois tubos e ço escovado 5cm - conforme detalhamento em projeto. | M | 4.8 |  | 87 | 86.06 | 173.06 | 417.6 | 413.088 | 830.688 | 235.4807 | 1066.1687
SINAPI | COMPOSICAO | 88309 | Pedreiro | h | 1 | 20.504 |  | 20.504
SINAPI | COMPOSICAO | 88316 | Servente | h | 1 | 16.0593 |  | 16.0593
SINAPI | COMPOSICAO | 88274 | MARMORISTA/GRANITEIRO COM ENCARGOS COMPLEMENTARES | h | 2.5 | 19.5255 |  | 48.8137
TCPO | COMPOSICAO | 6002000011 | Parede de gesso acartonado simples (altura: 0,90 m / espessura: 100,00 mm) | m² | 1.2 | 71.34 | 85.608
SINAPI | COMPOSICAO | 88629 | Argamassa traço 1:3 (cimento e areia média), preparo manual. | M³ | 0.005 | 415.54 | 1.3902 | 0.68745
|  |  | VERGAS | [10 empty] | 846.2069
VERGAS /CONTRAVERGAS
(SINAPI) | 92448 | 9.18 | MONTAGEM E DESMONTAGEM DE FÔRMA DE VIGA, EM MADEIRA SERRADA - EXECUÇÃO DAS VERGAS | M2 | 2.42 |  | 43.5 | 39.08 | 82.58 | 105.27 | 94.5736 | 199.8436 | 56.651 | 256.4946
SINAPI | COMPOSICAO | 88239 | AJUDANTE DE CARPINTEIRO COM ENCARGOS COMPLEMENTARES | H | 0.3 | 16.6517 |  | 4.9955
SINAPI | COMPOSICAO | 88262 | CARPINTEIRO DE FORMAS COM ENCARGOS COMPLEMENTARES | H | 1.672 | 20.3871 |  | 34.0872
SINAPI | COMPOSICAO | 92270 | FABRICAÇÃO DE FÔRMA PARA VIGAS, COM MADEIRA SERRADA, E = 25 MM. AF_12/2015 | M2 | 0.419 | 47.56 | 19.9276
SINAPI | COMPOSICAO | 92273 | FABRICAÇÃO DE ESCORAS DO TIPO PONTALETE, EM MADEIRA. AF_12/2015 | M | 1.879 | 11.25 | 21.1388
SINAPI | INSUMO | 2692 | DESMOLDANTE PROTETOR PARA FORMAS DE MADEIRA, DE BASE OLEOSA EMULSIONADA EM AGUA | L | 0.017 | 5.73 | 0.09741
SINAPI | INSUMO | 6193 | TABUA MADEIRA 2A QUALIDADE 2,5 X 20,0CM (1 X 8") NAO APARELHADA | MES | 0.328 | 5.29 | 1.7351
SINAPI | INSUMO | 40304 | PREGO DE ACO POLIDO COM CABECA DUPLA 17 X 27 (2 1/2 X 11) (COLETADO CAIXA) | KG | 0.066 | 9.04 | 0.59664
SINAPI
(SINAPI) | 92720 | 9.19 | CONCRETAGEM, FCK = 25 MPA- LANÇAMENTO, ADENSAMENTO E ACABAMENTO. | M3 | 0.165 |  | 270.47 | 26.98 | 297.45 | 44.6275 | 4.4517 | 49.0793 | 13.9128 | 62.9921
SINAPI | COMPOSICAO | 88262 | CARPINTEIRO DE FORMAS COM ENCARGOS COMPLEMENTARES | H | 0.192 | 20.3871 |  | 3.9143
SINAPI | COMPOSICAO | 88309 | PEDREIRO COM ENCARGOS COMPLEMENTARES | H | 0.191 | 20.504 |  | 3.9163
SINAPI | COMPOSICAO | 88316 | SERVENTE COM ENCARGOS COMPLEMENTARES | H | 1.1922 | 16.0593 |  | 19.1459
SINAPI | COMPOSICAO | 90586 | VIBRADOR DE IMERSÃO, DIÂMETRO DE PONTEIRA 45MM, MOTOR ELÉTRICO TRIFÁSICO POTÊNCIA DE 2 CV - CHP DIURNO. AF_06/2015 | CHP | 0.068 | 2.22 | 0.15096
SINAPI | COMPOSICAO | 90587 | VIBRADOR DE IMERSÃO, DIÂMETRO DE PONTEIRA 45MM, MOTOR ELÉTRICO TRIFÁSICO POTÊNCIA DE 2 CV - CHI DIURNO. AF_06/2015 | CHI | 0.131 | 1.59 | 0.20829
SINAPI | INSUMO | 1527 | CONCRETO USINADO BOMBEAVEL, CLASSE DE RESISTENCIA C25, COM BRITA 0 E 1, SLUMP = 100 +/- 20 MM, INCLUI SERVICO DE BOMBEAMENTO (NBR 8953) | M3 | 1.103 | 244.89 | 270.1137
(SINAPI) | 73990/1 | 9.20 | ARMACAO ACO CA- 5 0 P/ 1 , 0M3 DE CONCRETO | m³ | 0.165 |  | 294.42 | 196.28 | 490.7 | 48.5793 | 32.3862 | 80.9655 | 22.9518 | 103.9173
SINAPI | COMPOSICAO | 92917 | ARMAÇÃO DE FUNDAÇÕES E ESTRUTURAS DE CONCRETO ARMADO, EXCETO VIGAS, PILARES E LAJES (DE EDIFÍCIOS DE MÚLTIPLOS PAVIMENTOS, EDIFICAÇÃO TÉRREA OU SOBRADO), UTILIZANDO AÇO CA-50 DE 8.0 MM - MONTAGEM. AF_12/2015 | KG | 21.545 | 10.19 | 131.7261 | 87.8174 | 219.5436
SINAPI | COMPOSICAO | 92922 | ARMAÇÃO DE FUNDAÇÕES E ESTRUTURAS DE CONCRETO ARMADO, EXCETO VIGAS, PILARES E LAJES (DE EDIFÍCIOS DE MÚLTIPLOS PAVIMENTOS, EDIFICAÇÃO TÉRREA OU SOBRADO), UTILIZANDO AÇO CA-50 DE 16.0 MM - MONTAGEM. AF_12/2015 | KG | 55 | 4.93 | 162.69 | 108.46
(SINAPI) | 87529 | 9.21 | REQUADRO DE VÃO - MASSA ÚNICA, PARA RECEBIMENTO DE PINTURA, EM ARGAMASSA TRAÇO 1:2:8, ESPESSURA DE 20MM | M2 | 14 |  | 7.92 | 15.61 | 23.53 | 110.88 | 218.54 | 329.42 | 93.3829 | 422.8029
SINAPI | COMPOSICAO | 87292 | ARGAMASSA TRAÇO 1:2:8 (CIMENTO, CAL E AREIA MÉDIA) PARA EMBOÇO/MASSA ÚNICA/ASSENTAMENTO DE ALVENARIA DE VEDAÇÃO, PREPARO MECÂNICO COM BETONEIRA 400 L. | M3 | 0.0373 | 298.96 | 7.9236 | 3.2276
SINAPI | COMPOSICAO | 88309 | PEDREIRO COM ENCARGOS COMPLEMENTARES | H | 0.47 | 20.504 |  | 9.6369
| COMPOSICAO | 88316 | SERVENTE COM ENCARGOS COMPLEMENTARES | H | 0.171 | 16.0593 |  | 2.7461
|  |  | ESQUADRIAS | [10 empty] | 14953.5368
(SINAPI) | 90843 | 9.22 | PORTA DE MADEIRA COMPENSADA LISA, 80X210X3, 5CM, inclusive batentes e alisares, 03 dobradiças com anéis e fechadura de embutir completa Papaiz ou similar (conforme Memorial Descritivo). | UD | 10 |  | 454.7 | 239.17 | 693.87 | 4547 | 2391.7 | 6938.7 | 1966.9601 | 8905.6601
SINAPI | COMPOSICAO | 90802 | ADUELA / MARCO / BATENTE PARA PORTA DE 80X210CM, PADRÃO MÉDIO - FORNECIMENTO E MONTAGEM. AF_08/2015 | UN | 1 | 191.32 | 107.55 | 83.77
SINAPI | COMPOSICAO | 90817 | ADUELA / MARCO / BATENTE PARA PORTA DE 80X210CM, FIXAÇÃO COM ARGAMASSA UN CR 72,00 - SOMENTE INSTALAÇÃO. AF_08/2015_P | UN | 1 | 71.19 | 8.61 | 62.58
SINAPI | COMPOSICAO | 90822 | PORTA DE MADEIRA PARA PINTURA, SEMI-OCA (LEVE OU MÉDIA), 70X210CM, ESPESSURA DE 3,5CM, INCLUSO DOBRADIÇAS - FORNECIMENTO E INSTALAÇÃO. AF_08/2015 | UN | 1 | 289.09 | 245.36 | 43.64
SINAPI | COMPOSICAO | 90828 | ALIZAR / GUARNIÇÃO DE 5X1,5CM PARA PORTA DE 80X210CM FIXADO COM PREGOS, PADRÃO MÉDIO - FORNECIMENTO E INSTALAÇÃO. AF_08/2015 | UN | 2 | 29.46 | 38 | 20.92
SINAPI | COMPOSICAO | 90830 | FECHADURA DE EMBUTIR COM CILINDRO, EXTERNA, COMPLETA, ACABAMENTO PADRÃO MÉDIO, INCLUSO EXECUÇÃO DE FURO - FORNECIMENTO E INSTALAÇÃO. AF_08/2015 | UN | 1 | 83.44 | 55.18 | 28.26
(SINAPI) | 90843 (PORTA ACÚSTICA FORNCIDA PELO TRT) | 9.23 | (PAC )PORTA DE MADEIRA ACUSTICA, 90X210 cm - FORNECIDA MONTADA PELO TRT | UD | 4 |  | 0 | 239.17 | 239.17 | 0 | 956.68 | 956.68 | 271.1965 | 1227.8765
SINAPI | COMPOSICAO | 90802 | ADUELA / MARCO / BATENTE PARA PORTA DE 80X210CM, PADRÃO MÉDIO - FORNECIMENTO E MONTAGEM. AF_08/2015 | UN | 1 | 191.32 |  | 83.77
SINAPI | COMPOSICAO | 90817 | ADUELA / MARCO / BATENTE PARA PORTA DE 80X210CM, FIXAÇÃO COM ARGAMASSA UN CR 72,00 - SOMENTE INSTALAÇÃO. AF_08/2015_P | UN | 1 | 71.19 |  | 62.58
SINAPI | COMPOSICAO | 90822 | PORTA DE MADEIRA PARA PINTURA, SEMI-OCA (LEVE OU MÉDIA), 70X210CM, ESPESSURA DE 3,5CM, INCLUSO DOBRADIÇAS - FORNECIMENTO E INSTALAÇÃO. AF_08/2015 | UN | 1 | 289.09 |  | 43.64
SINAPI | COMPOSICAO | 90828 | ALIZAR / GUARNIÇÃO DE 5X1,5CM PARA PORTA DE 80X210CM FIXADO COM PREGOS, PADRÃO MÉDIO - FORNECIMENTO E INSTALAÇÃO. AF_08/2015 | UN | 2 | 29.46 |  | 20.92
SINAPI | COMPOSICAO | 90830 | FECHADURA DE EMBUTIR COM CILINDRO, EXTERNA, COMPLETA, ACABAMENTO PADRÃO MÉDIO, INCLUSO EXECUÇÃO DE FURO - FORNECIMENTO E INSTALAÇÃO. AF_08/2015 | UN | 1 | 83.44 |  | 28.26
COMPOSIÇÃO PROPRIA | 72897 | 9.24 | CARGA /TRANSPORTE/DESCARGA MANUAL DE MATERIAL - DO IMÓVEL DO CAJURU ATÉ O LOCAL DA OBRA - APROXIMADAMENTE 10KM | M3 | 3.68 |  | 0 | 31.68 | 31.68 | 0 | 116.5824 | 116.5824 | 33.0484 | 149.6308
| COMPOSICAO | 73467 | CAMINHÃO TOCO, PBT 14.300 KG, CARGA ÚTIL MÁX. 9.710 KG, DIST. ENTRE EIXOS 3,56 M, POTÊNCIA 185 CV, INCLUSIVE CARROCERIA FIXA ABERTA DE MADEIRA P/ TRANSPORTE GERAL DE CARGA SECA, DIMEN. APROX. 2,50 X 6,50 X 0,50 M - CHP DIURNO. AF_06/2014 | CHP | 0.2 | 101.65 |  | 20.33
SINAPI | COMPOSICAO | 88316 | SERVENTE COM ENCARGOS COMPLEMENTARES | H | 0.7 | 16.2139 |  | 11.3497
ESQUADRIAS DE VIDRO TEMPERADO 10MM
composição própria |  | 9.25 | REINSTALAÇÃO DE PORTA EM VIDRO TEMPERADO (0,90X2,10)CM E PAINEL FIXO DE VIDRO TEMPERADO | M² | 3.78 |  | 0 | 60.49 | 60.49 | 0 | 228.6522 | 228.6522 | 64.8176 | 293.4698
SINAPI | COMPOSICAO | 85010 | CAIXILHO FIXO, DE ALUMINIO, PARA VIDRO | m² | 1 |  |  | 43.3
SINAPI | COMPOSICAO | 72119 | VIDRO TEMPERADO INCOLOR, ESPESSURA 8MM, FORNECIMENTO E INSTALACAO | m² | 1 |  |  | 17.19
composição própria |  | 9.26 | PAINEL DE VIDRO TEMPERADO FIXO - ESQUADRIA EM ALUMINIO ANODIZADO NATURAL - INCLUSO ACESSÓRIOS E INSTALAÇÃO | M² | 6.3 |  | 480.81 | 60.49 | 541.3 | 3029.103 | 381.087 | 3410.19 | 966.7096 | 4376.8996
SINAPI | COMPOSICAO | 85010 | CAIXILHO FIXO, DE ALUMINIO, PARA VIDRO | m² | 1 | 365.03 | 321.73 | 43.3
SINAPI | COMPOSICAO | 72119 | VIDRO TEMPERADO INCOLOR, ESPESSURA 8MM, FORNECIMENTO E INSTALACAO | m² | 1 | 176.27 | 159.08 | 17.19
|  |  | FORROS | [10 empty] | 43718.8999
(TCPO) | 21002000003 | 9.27 | FORRO DE GESSO ACARTONADO REMOVÍVEL - com película vinílica branca, apoiados em perfis metálicos tipo "T" suspensos por pendurais rígidos (comprimento: 0,65 m / espessura: 9 mm / largura: 0,65 m) - INSTALADO - inclusive acabamentos de borda e acessórios | M2 | 251.27 |  | 79.03 | 0 | 79.03 | 19857.8681 | 0 | 19857.8681 | 5629.2439 | 25487.112
TCPO |  |  | FORRO DE GESSO ACARTONADO REMOVÍVEL - com película vinílica branca, apoiados em perfis metálicos tipo "T" suspensos por pendurais rígidos (comprimento: 0,65 m / espessura: 9 mm / largura: 0,65 m) - INSTALADO - inclusive acabamentos de borda e acessórios | M2 | 1 | 79.03 | 79.03 | - |  |  | -
TCPO | 21.001.000001. | 9.28 | Forro acústico de fibra mineral removível, apoiados em perfis metálicos suspensos por perfis rígidos comprimento: 625 mm / espessura: 16 mm / largura: 625 mm / tipo: "T" | M2 | 144.35 |  | 54.16 | 34.55 | 88.71 | 7817.996 | 4987.2925 | 12805.2885 | 3630.0016 | 16435.2901
SINAPI | COMPOSICAO | 88279 | MONTADOR ELETROMECÃNICO COM ENCARGOS COMPLEMENTARES | H | 1.319 | 26.1964 |  | 34.553
TCPO |  |  | Forro acústico de fibra mineral removível, apoiados em perfis metálicos suspensos por perfis rígidos comprimento: 625 mm / espessura: 16 mm / largura: 625 mm / tipo: "T" | M2 | 1 | 54.16 | 54.16 | - |  |  | -
TCPO | 21002000006 | 9.29 | Forro de gesso acartonado fixo monolítico, suspensos por pendurais de arame galvanizado nº18 painel, e=12,5 mm - ENVELOPAMENTO DAS REDES - INSTALADO | M2 | 27.2 |  | 51.46 | 0 | 51.46 | 1399.712 | 0 | 1399.712 | 396.7858 | 1796.4978
TCPO |  |  | Forro de gesso acartonado fixo monolítico, suspensos por pendurais de arame galvanizado nº18 painel, e=12,5 mm - ENVELOPAMENTO DAS REDES - INSTALADO | M2 | 1 | 51.46 | 51.46 | - |  |  | -
|  |  | RODAPÉS E SOLEIRAS | [10 empty] | 8383.6735
SINAPI | 84162 + cotação | 9.30 | Rodapé em Poliuretano - Referência Técnica: Santa Luzia Moderna 478 15mm x 5cm x 2,40m (Barra) Branco, fixado sobre conforme orientação do fabricante | M | 340.69 |  | 11.78 | 5.56 | 17.34 | 4013.3282 | 1894.2364 | 5907.5646 | 1674.6572 | 7582.2218
SINAPI | COMPOSICAO | 88243 | AJUDANTE DE CARPINTEIRO | H | 0.15 | 16.905 |  | 2.5358
SINAPI | COMPOSICAO | 88261 | CARPINTEIRO | H | 0.15 | 20.1933 |  | 3.029
SINAPI | INSUMO | 1339 | COLA A BASE DE RESINA SINTETICA PARA CHAPA DE LAMINADO MELAMINICO | KG | 0.04 | 17.44 | 0.6976
COTAÇÃO |  |  | RODAPÉ SANTA LUZIA MODERNA 478 15mm x 5cm x 2,40m (Barra) Branco | M | 1.15 | 9.6333 | 11.0783
composição propria | ADAPTADA SINAPI 84161 | 9.31 | SOLEIRA EM GRANITO, POLIDO, TIPO ANDORINHA/ QUARTZ/ CASTELO/ CORUMBA OU OUTROS EQUIVALENTES DA REGIAO, L= *15* CM, E= *2,0* CM | M | 11.3 |  | 44.24 | 11.02 | 55.26 | 499.912 | 124.526 | 624.438 | 177.0137 | 801.4517
SINAPI | COMPOSICAO | 87373 | ARGAMASSA TRAÇO 1:4 (CIMENTO E AREIA MÉDIA) PARA CONTRAPISO, PREPARO MANUAL. AF_06/2014 | M3 | 0.003 | 472.03 | 0 | 0
SINAPI | COMPOSICAO | 88274 | MARMORISTA/GRANITEIRO COM ENCARGOS COMPLEMENTARES | H | 0.4 | 19.5255 |  | 7.8102
SINAPI | COMPOSICAO | 88316 | SERVENTE COM ENCARGOS COMPLEMENTARES | H | 0.2 | 16.0593 |  | 3.2119
SINAPI | INSUMO | 20232 | SOLEIRA EM GRANITO, POLIDO, TIPO ANDORINHA/ QUARTZ/ CASTELO/ CORUMBA OU OUTROS EQUIVALENTES DA REGIAO, L= *15* CM, E= *2,0* CM | M | 1 | 44.24 | 44.24
|  |  | PINTURAS | [10 empty] | 32607.0938
(SINAPI) | 88483 | 9.32 | APLICAÇÃO DE FUNDO SELADOR LÁTEX PVA EM PAREDES, UMA DEMÃO - EM DIVISÓRIA DE GESSO ACARTONADO NOVO | M2 | 440.452 |  | 1.68 | 0.71 | 2.39 | 739.9594 | 312.7209 | 1052.6803 | 298.4104 | 1351.0907
SINAPI | COMPOSICAO | 88310 | PINTOR COM ENCARGOS COMPLEMENTARES | H | 0.027 | 20.4261 |  | 0.5515
SINAPI | COMPOSICAO | 88316 | SERVENTE COM ENCARGOS COMPLEMENTARES | H | 0.01 | 16.0593 |  | 0.16059
SINAPI | INSUMO | 6090 | SELADOR PVA PAREDES INTERNAS | UN | 0.16 | 10.52 | 1.6832
(SINAPI) | 88497 | 9.33 | EMASSAMENTO COM MASSA PVA - duas demão - EM DIVISÓRIA DE GESSO ACARTONADO NOVA E ABERTURA DE VÃO EM ALVENARIA | M2 | 440.452 |  | 3.68 | 8.2 | 11.88 | 1620.8634 | 3611.7064 | 5232.5698 | 1483.3119 | 6715.8816
SINAPI | COMPOSICAO | 88310 | PINTOR COM ENCARGOS COMPLEMENTARES | H | 0.312 | 20.4261 |  | 6.3729
SINAPI | COMPOSICAO | 88316 | SERVENTE COM ENCARGOS COMPLEMENTARES | H | 0.114 | 16.0593 |  | 1.8308
SINAPI | INSUMO | 3767 | LIXA EM FOLHA PARA PAREDE OU MADEIRA, NUMERO 120 (COR VERMELHA) | UN | 0.06 | 0.65 | 0.039
SINAPI | INSUMO | 4051 | MASSA CORRIDA PVA PARA PAREDES INTERNAS | 18L | 0.0489 | 74.5 | 3.6431
(SINAPI) | 88489 | 9.34 | PINTURA LATEX ACRILICA AMBIENTES INTERNOS/EXTERNOS, duas demão - PAREDES | M2 | 1176.474 |  | 5.15 | 4.93 | 10.08 | 6058.8411 | 5800.0168 | 11858.8579 | 3361.7105 | 15220.5684
SINAPI | COMPOSICAO | 88310 | PINTOR COM ENCARGOS COMPLEMENTARES | H | 0.187 | 20.4261 |  | 3.8197
SINAPI | COMPOSICAO | 88316 | SERVENTE COM ENCARGOS COMPLEMENTARES | H | 0.069 | 16.0593 |  | 1.1081
SINAPI | INSUMO | 7356 | TINTA ACRILICA PREMIUM, COR BRANCO FOSCO | L | 0.33 | 15.6 | 5.148
(SINAPI) | 88489 | 9.35 | PINTURA LATEX ACRILICA AMBIENTES INTERNOS/EXTERNOS, duas demão - FORROS | M2 | 257.51 |  | 5.15 | 4.93 | 10.08 | 1326.1765 | 1269.5243 | 2595.7008 | 735.8208 | 3331.5216
SINAPI | COMPOSICAO | 88310 | PINTOR COM ENCARGOS COMPLEMENTARES | H | 0.187 | 20.4261 |  | 3.8197
SINAPI | COMPOSICAO | 88316 | SERVENTE COM ENCARGOS COMPLEMENTARES | H | 0.069 | 16.0593 |  | 1.1081
SINAPI | INSUMO | 7356 | TINTA ACRILICA PREMIUM, COR BRANCO FOSCO | L | 0.33 | 15.6 | 5.148
(SINAPI) | 74145/1 | 9.36 | PINTURA ESMALTE ACETINADO, duas demãos sobre superfície metálica, incluindo uma demão de fundo anitcorrosivo - aplicado EM GUARDA CORPO R CORRIMÃO DA ESCADA - COR CINZA | M² | 17.1 |  | 9.44 | 6.06 | 15.5 | 161.424 | 103.626 | 265.05 | 75.1355 | 340.1855
SINAPI | COMPOSICAO | 88310 | PINTOR COM ENCARGOS COMPLEMENTARES | H | 0.21 | 20.4261 |  | 4.2895
SINAPI | COMPOSICAO | 88316 | SERVENTE COM ENCARGOS COMPLEMENTARES | H | 0.11 | 16.0593 |  | 1.7665
SINAPI | INSUMO | 3768 | LIXA EM FOLHA PARA FERRO, NUMERO 150 | UN | 0.55 | 2.75 | 1.5125
SINAPI | INSUMO | 5320 | REMOVEDOR DE TINTA OLEO/ESMALTE VERNIZ | L | 0.044 | 28.28 | 1.2443
SINAPI | INSUMO | 7288 | TINTA ESMALTE SINTETICO FOSCO | L | 0.176 | 22.4 | 3.9424
SINAPI | INSUMO | 7307 | FUNDO PARA GALVANIZADO | L | 0.132 | 20.77 | 2.7416
PINTURA EM DUTOS DE INSULFLAMENTO/EXAUSTÃO EM METAL
(SINAPI) | 74145/1 | 9.37 | PINTURA ESMALTE FOSCO, duas demãos sobre superfície metálica, incluindo uma demão de fundo anitcorrosivo | M² | 58.5187 |  | 9.44 | 6.06 | 15.5 | 552.417 | 354.6236 | 907.0406 | 257.1249 | 1164.1656
SINAPI | COMPOSICAO | 88310 | PINTOR COM ENCARGOS COMPLEMENTARES | H | 0.21 | 20.4261 |  | 4.2895
SINAPI | COMPOSICAO | 88316 | SERVENTE COM ENCARGOS COMPLEMENTARES | H | 0.11 | 16.0593 |  | 1.7665
SINAPI | INSUMO | 3768 | LIXA EM FOLHA PARA FERRO, NUMERO 150 | UN | 0.55 | 2.75 | 1.5125
SINAPI | INSUMO | 5320 | REMOVEDOR DE TINTA OLEO/ESMALTE VERNIZ | L | 0.044 | 28.28 | 1.2443
SINAPI | INSUMO | 7288 | TINTA ESMALTE SINTETICO FOSCO | L | 0.176 | 22.4 | 3.9424
SINAPI | INSUMO | 7307 | FUNDO PARA GALVANIZADO | L | 0.132 | 20.77 | 2.7416
PINTURA EM ESQUADRIAS E RODAPÉS DE MADEIRA
(SINAPI) | 74065/2 | 9.38 | PINTURA ESMALTE ACETINADO PARA MADEIRA, DUAS DEMAOS, SOBRE FUNDO NIVELADOR BRANCO | M2 | 105.84 |  | 8.13 | 13.79 | 21.92 | 860.4792 | 1459.5336 | 2320.0128 | 657.6697 | 2977.6825
SINAPI | COMPOSICAO | 88310 | PINTOR COM ENCARGOS COMPLEMENTARES | H | 0.4 | 20.4261 |  | 8.1704
SINAPI | COMPOSICAO | 88316 | SERVENTE COM ENCARGOS COMPLEMENTARES | H | 0.35 | 16.0593 |  | 5.6208
SINAPI | INSUMO | 3767 | LIXA EM FOLHA PARA PAREDE OU MADEIRA, NUMERO 120 (COR VERMELHA) | UN | 0.4 | 0.65 | 0.26
SINAPI | INSUMO | 5318 | SOLVENTE DILUENTE A BASE DE AGUARRAS | L | 0.04 | 10.52 | 0.4208
SINAPI | INSUMO | 6086 | FUNDO SINTETICO NIVELADOR BRANCO FOSCO PARA MADEIRA | GL | 0.056 | 74.13 | 4.1513
| INSUMO | 7311 | TINTA ESMALTE SINTETICO PREMIUM ACETINADO | L | 0.16 | 20.6 | 3.296
(SINAPI) | 40905 | 9.39 | VERNIZ SINTETICO EM MADEIRA, DUAS DEMAOS - RODAPÉS | M2 | 12.636 |  | 6.78 | 12.99 | 19.77 | 85.6721 | 164.1416 | 249.8137 | 70.8164 | 320.6301
SINAPI | COMPOSICAO | 88310 | PINTOR COM ENCARGOS COMPLEMENTARES | H | 0.4 | 20.4261 |  | 8.1704
SINAPI | COMPOSICAO | 88316 | SERVENTE COM ENCARGOS COMPLEMENTARES | H | 0.3 | 16.0593 |  | 4.8178
SINAPI | INSUMO | 3767 | LIXA EM FOLHA PARA PAREDE OU MADEIRA, NUMERO 120 (COR VERMELHA) | UN | 1 | 0.65 | 0.65
SINAPI | INSUMO | 5318 | SOLVENTE DILUENTE A BASE DE AGUARRAS | L | 0.04 | 10.52 | 0.4208
SINAPI | INSUMO | 10475 | VERNIZ SINTETICO BRILHANTE PARA MADEIRA TIPO COPAL, USO INTERNO | L | 0.27 | 21.14 | 5.7078
COMPOSIÇÃO PRÓPRIA |  | 3.40 | REINSTALAÇÃO DE PROTETOR DE PAREDES - BATE MACAS | M | 44 |  | 16.9 | 4.09 | 20.99 | 743.6 | 179.96 | 923.56 | 261.8078 | 1185.3678
SINAPI | COMPOSICAO | 88310 | PINTOR COM ENCARGOS COMPLEMENTARES | H | 0.2 | 20.4261 |  | 4.0852
COTAÇÃO | INSUMO |  | FITA ADESIVA DUPLA FACE | M | 2 | 8.45 | 16.9
|  |  | CLIMATIZAÇÃO | [10 empty] | #VALUE!
COMPOSIÇÃO PROPRIA |  | 9.41 | REMOÇÃO DAS LINHAS FRIGORÍGENAS EXISTENTES | UD | 14 |  | 0 | 84.51 | 84.51 | 0 | 1183.14 | 1183.14 | 335.3927 | 1518.5327
SINAPI | COMPOSICAO | 88279 | MONTADOR ELETROMECÃNICO COM ENCARGOS COMPLEMENTARES | H | 2 | 26.1964 |  | 52.3928
SINAPI | COMPOSICAO | 88316 | SERVENTE COM ENCARGOS COMPLEMENTARES | H | 2 | 16.0593 |  | 32.1186
COMPOSIÇÃO PROPRIA |  | 9.42 | REMOÇÃO DE EQUIPAMENTOS DE AR CONDICIONADO EXITENTES | UD | 14 |  | 0 | 42.26 | 42.26 | 0 | 591.64 | 591.64 | 167.7162 | 759.3562
SINAPI | COMPOSICAO | 88279 | MONTADOR ELETROMECÃNICO COM ENCARGOS COMPLEMENTARES | H | 1 | 26.1964 |  | 26.1964
SINAPI | COMPOSICAO | 88316 | SERVENTE COM ENCARGOS COMPLEMENTARES | H | 1 | 16.0593 |  | 16.0593
COMPOSIÇÃO PROPRIA |  | 9.43 | INSTALAÇÃO DE EQUIPAMENTOS DE AR CONDICIONADO | UD | 14 |  | 18.92 | 63.38 | 82.3 | 264.88 | 887.32 | 1152.2 | 326.6219 | 1478.8219
cotação | insumo |  | Pés de borracha para condensadora | cj | 1 | 18.92 | 18.92
SINAPI | COMPOSICAO | 2437 | MONTADOR DE MAQUINAS | H | 1.5 | 26.1964 |  | 39.2946
SINAPI | COMPOSICAO | 88316 | SERVENTE COM ENCARGOS COMPLEMENTARES | H | 1.5 | 16.0593 |  | 24.0889
COMPOSIÇÃO PROPRIA | 72897 | 9.44 | CARGA /TRANSPORTE/DESCARGA MANUAL DE MATERIAL -EQUIPAMENTO DE AR CONDICIONADO - DO IMÓVEL DO CAJURU ATÉ O LOCAL DA OBRA - APROXIMADAMENTE 10KM | M3 | 6.3 |  | 0 | 31.68 | 31.68 | 0 | 199.584 | 199.584 | 56.5774 | 256.1614
| COMPOSICAO | 73467 | CAMINHÃO TOCO, PBT 14.300 KG, CARGA ÚTIL MÁX. 9.710 KG, DIST. ENTRE EIXOS 3,56 M, POTÊNCIA 185 CV, INCLUSIVE CARROCERIA FIXA ABERTA DE MADEIRA P/ TRANSPORTE GERAL DE CARGA SECA, DIMEN. APROX. 2,50 X 6,50 X 0,50 M - CHP DIURNO. AF_06/2014 | CHP | 0.2 | 101.65 |  | 20.33
SINAPI | COMPOSICAO | 88316 | SERVENTE COM ENCARGOS COMPLEMENTARES | H | 0.7 | 16.2139 |  | 11.3497
(SINAPI) | 89865 + isolamento do tubo | 9.45 | TUBO, PVC, SOLDÁVEL, DN 25MM, INSTALADO EM DRENO DE AR-CONDICIONADO - FORNECIMENTO E INSTALAÇÃO. AF_12/2014 | M | 30 |  | #VALUE! | #VALUE! | #VALUE! | #VALUE! | #VALUE! | #VALUE! | #VALUE! | #VALUE!
SINAPI | insumo | 9868 | TUBO PVC, SOLDAVEL, DN 25 MM, AGUA FRIA (NBR-5648) | M | 1,0500000 | 3.22 | #VALUE!
| insumo | 38383 | LIXA D'AGUA EM FOLHA, GRAO 100 | UN | 0,0630000 | 1.56 | #VALUE!
SINAPI | composição | 88248 | AUXILIAR DE ENCANADOR OU BOMBEIRO HIDRÁULICO COM ENCARGOS COMPLEMENTARES | H | 0,1900000 | 16.681 |  | #VALUE!
SINAPI | composição | 88267 | ENCANADOR OU BOMBEIRO HIDRÁULICO COM ENCARGOS COMPLEMENTARES | H | 0,1900000 | 20.465 |  | #VALUE!
TCPO | insumo |  | Borracha esponjosa com estrutura celular fechada, para isolamento térmico de tubulações Ø 1/4" | M | 1 | 3.05 | 3.05
composição própria | adaptada do sinapi 89865 | 9.46 | TUBO, PVC, SOLDÁVEL, DN 32MM, INSTALADO EM DRENO DE AR-CONDICIONADO - FORNECIMENTO E INSTALAÇÃO. AF_12/2014 | M | 40 |  | #VALUE! | #VALUE! | #VALUE! | #VALUE! | #VALUE! | #VALUE! | #VALUE! | #VALUE!
SINAPI | insumo | 9869 | TUBO PVC, SOLDAVEL, DN 32 MM, AGUA FRIA (NBR-5648) | M | 1,0500000 | 6.89 | #VALUE!
| insumo | 38383 | LIXA D'AGUA EM FOLHA, GRAO 100 | UN | 0,0630000 | 1.56 | #VALUE!
SINAPI | composição | 88248 | AUXILIAR DE ENCANADOR OU BOMBEIRO HIDRÁULICO COM ENCARGOS COMPLEMENTARES | H | 0,1900000 | 16.681 |  | #VALUE!
SINAPI | composição | 88267 | ENCANADOR OU BOMBEIRO HIDRÁULICO COM ENCARGOS COMPLEMENTARES | H | 0,1900000 | 20.465 |  | #VALUE!
TCPO | insumo |  | Borracha esponjosa com estrutura celular fechada, para isolamento térmico de tubulações Ø 1/4" | M | 1 | 3.05 | 3.05
(SINAPI) | 83636 | 9.47 | DUTO CHAPA GALVANIZADA NUM 26 P/ AR CONDICIONADO - insulflamento e exaustão - inclusive peris de reforção, acabamentos e fixação em laje com barras. | M2 | 78.025 |  | #VALUE! | #VALUE! | #VALUE! | #VALUE! | #VALUE! | #VALUE! | #VALUE! | #VALUE!
SINAPI | INSUMO | 11051 | CHAPA DE ACO GALVANIZADA BITOLA GSG 26, E = 0,50 MM (4,00 KG/M2) | KG | 5,4648000 | 7.66 | #VALUE!
SINAPI | COMPOSIÇÃO | 88243 | AJUDANTE ESPECIALIZADO COM ENCARGOS COMPLEMENTARES | H | 0,3000000 | 16.905 |  | #VALUE!
SINAPI | COMPOSIÇÃO | 88279 | MONTADOR ELETROMECÃNICO COM ENCARGOS COMPLEMENTARES | H | 0,3000000 | 26.1964 |  | #VALUE!
COMPOSIÇÃO PRÓPRIA | adaptada TCPO 17010.8.1.13 | 9.48 | CONDICIONADOR de ar tipo Split, quente/frio, SISTEMA INVERTER - instalação da rede frigorígena completa, inclusive carga de gás. - 15m | ud | 1 |  | 699.22 | 328.55 | 1027.77 | 699.22 | 328.55 | 1027.77 | 291.3489 | 1319.1189
TCPO |  |  | DIVERSOS sobre materiais para colocação de condicionador de ar tipo Split "Underceiling", 12.000 Btu/h | nd | 0.2 | 582.68 | 116.536
SINAPI | COMPOSIÇÃO | 88248 | AUXILIAR DE ENCANADOR OU BOMBEIRO HIDRÁULICO COM ENCARGOS COMPLEMENTARES | h | 3 | 15.0809 |  | 45.2428
SINAPI | COMPOSIÇÃO | 88267 | ENCANADOR OU BOMBEIRO HIDRÁULICO COM ENCARGOS COMPLEMENTARES | h | 3 | 18.4909 |  | 55.4728
SINAPI | COMPOSIÇÃO | 88276 | MONTADOR COM ENCARGOS COMPLEMENTARES | h | 6 | 23.4609 |  | 140.7656
SINAPI | COMPOSIÇÃO | 88316 | SERVENTE COM ENCARGOS COMPLEMENTARES | h | 6 | 14.5109 |  | 87.0656
sinapi | INSUMO | 39664 | TUBO DE COBRE FLEXIVEL, D = 3/8 ", E = 0,79 MM, PARA AR-CONDICIONADO/ INSTALACOES GAS RESIDENCIAIS E COMERCIAIS | m | 15 | 14.06 | 210.9
cotação | INSUMO |  | TUBO DE COBRE FLEXIVEL, D =5/8 ", E = 0,79 MM, PARA AR-CONDICIONADO/ INSTALACOES GAS RESIDENCIAIS E COMERCIAIS | m | 15 | 13.832 | 207.48
TCPO | INSUMO | 39897 | Pasta para soldar cobre e bronze | kg | 0.021 | 25.06 | 0.52626
TCPO |  |  | Tbo para isolamente térmico de tubulações | M | 30 | 3.05 | 91.5
SINAPI | INSUMO | 34624 | CABO FLEXIVEL PVC 750 V, 4 CONDUTORES DE 1,5 MM2 | M | 15 | 3.27 | 49.05
TCPO | INSUMO | 12732 | Estanho para solda 50x50 | kg | 0.17 | 136.61 | 23.2237
COMPOSIÇÃO PRÓPRIA | adaptada TCPO 17010.8.1.13 | 9.49 | CONDICIONADOR de ar tipo Split, quente/frio, SISTEMA INVERTER - instalação da rede frigorígena completa, inclusive carga de gás. - 18m | ud | 1 |  | 833.36 | 383.3 | 1216.66 | 833.36 | 383.3 | 1216.66 | 344.8948 | 1561.5548
TCPO |  |  | DIVERSOS sobre materiais para colocação de condicionador de ar tipo Split "Underceiling", 12.000 Btu/h | nd | 0.2 | 694.466 | 138.8932
SINAPI | COMPOSIÇÃO | 88248 | AUXILIAR DE ENCANADOR OU BOMBEIRO HIDRÁULICO COM ENCARGOS COMPLEMENTARES | h | 3.5 | 15.0809 |  | 52.7833
SINAPI | COMPOSIÇÃO | 88267 | ENCANADOR OU BOMBEIRO HIDRÁULICO COM ENCARGOS COMPLEMENTARES | h | 3.5 | 18.4909 |  | 64.7183
SINAPI | COMPOSIÇÃO | 88276 | MONTADOR COM ENCARGOS COMPLEMENTARES | h | 7 | 23.4609 |  | 164.2265
SINAPI | COMPOSIÇÃO | 88316 | SERVENTE COM ENCARGOS COMPLEMENTARES | h | 7 | 14.5109 |  | 101.5765
sinapi | INSUMO | 39664 | TUBO DE COBRE FLEXIVEL, D = 3/8 ", E = 0,79 MM, PARA AR-CONDICIONADO/ INSTALACOES GAS RESIDENCIAIS E COMERCIAIS | m | 18 | 14.06 | 253.08
cotação | INSUMO |  | TUBO DE COBRE FLEXIVEL, D =5/8 ", E = 0,79 MM, PARA AR-CONDICIONADO/ INSTALACOES GAS RESIDENCIAIS E COMERCIAIS | m | 18 | 13.832 | 248.976
TCPO | INSUMO | 39897 | Pasta para soldar cobre e bronze | kg | 0.021 | 25.06 | 0.52626
TCPO |  |  | Tbo para isolamente térmico de tubulações | M | 36 | 3.05 | 109.8
SINAPI | INSUMO | 34624 | CABO FLEXIVEL PVC 750 V, 4 CONDUTORES DE 1,5 MM2 | M | 18 | 3.27 | 58.86
TCPO | INSUMO | 12732 | Estanho para solda 50x50 | kg | 0.17 | 136.61 | 23.2237
COMPOSIÇÃO PRÓPRIA | adaptada TCPO 17010.8.1.13 | 9.50 | CONDICIONADOR de ar tipo Split, quente/frio, SISTEMA INVERTER - instalação da rede frigorígena completa, inclusive carga de gás. - 23m | ud | 5 |  | 1056.93 | 438.06 | 1494.99 | 5284.65 | 2190.3 | 7474.95 | 2118.9745 | 9593.9245
TCPO |  |  | DIVERSOS sobre materiais para colocação de condicionador de ar tipo Split "Underceiling", 12.000 Btu/h | nd | 0.2 | 880.776 | 176.1552
SINAPI | COMPOSIÇÃO | 88248 | AUXILIAR DE ENCANADOR OU BOMBEIRO HIDRÁULICO COM ENCARGOS COMPLEMENTARES | h | 4 | 15.0809 |  | 60.3237
SINAPI | COMPOSIÇÃO | 88267 | ENCANADOR OU BOMBEIRO HIDRÁULICO COM ENCARGOS COMPLEMENTARES | h | 4 | 18.4909 |  | 73.9637
SINAPI | COMPOSIÇÃO | 88276 | MONTADOR COM ENCARGOS COMPLEMENTARES | h | 8 | 23.4609 |  | 187.6875
SINAPI | COMPOSIÇÃO | 88316 | SERVENTE COM ENCARGOS COMPLEMENTARES | h | 8 | 14.5109 |  | 116.0875
sinapi | INSUMO | 39664 | TUBO DE COBRE FLEXIVEL, D = 3/8 ", E = 0,79 MM, PARA AR-CONDICIONADO/ INSTALACOES GAS RESIDENCIAIS E COMERCIAIS | m | 23 | 14.06 | 323.38
cotação | INSUMO |  | TUBO DE COBRE FLEXIVEL, D =5/8 ", E = 0,79 MM, PARA AR-CONDICIONADO/ INSTALACOES GAS RESIDENCIAIS E COMERCIAIS | m | 23 | 13.832 | 318.136
TCPO | INSUMO | 39897 | Pasta para soldar cobre e bronze | kg | 0.021 | 25.06 | 0.52626
TCPO |  |  | Tbo para isolamente térmico de tubulações | M | 46 | 3.05 | 140.3
SINAPI | INSUMO | 34624 | CABO FLEXIVEL PVC 750 V, 4 CONDUTORES DE 1,5 MM2 | M | 23 | 3.27 | 75.21
TCPO | INSUMO | 12732 | Estanho para solda 50x50 | kg | 0.17 | 136.61 | 23.2237
COMPOSIÇÃO PRÓPRIA | adaptada TCPO 17010.8.1.13 | 9.51 | CONDICIONADOR de ar tipo Split, quente/frio, SISTEMA INVERTER - instalação da rede frigorígena completa, inclusive carga de gás. - 30m | ud | 7 |  | 1369.93 | 547.58 | 1917.51 | 9589.51 | 3833.06 | 13422.57 | 3804.9865 | 17227.5565
TCPO |  |  | DIVERSOS sobre materiais para colocação de condicionador de ar tipo Split "Underceiling", 12.000 Btu/h | nd | 0.2 | 1141.61 | 228.322
SINAPI | COMPOSIÇÃO | 88248 | AUXILIAR DE ENCANADOR OU BOMBEIRO HIDRÁULICO COM ENCARGOS COMPLEMENTARES | h | 5 | 15.0809 |  | 75.4047
SINAPI | COMPOSIÇÃO | 88267 | ENCANADOR OU BOMBEIRO HIDRÁULICO COM ENCARGOS COMPLEMENTARES | h | 5 | 18.4909 |  | 92.4547
SINAPI | COMPOSIÇÃO | 88276 | MONTADOR COM ENCARGOS COMPLEMENTARES | h | 10 | 23.4609 |  | 234.6093
SINAPI | COMPOSIÇÃO | 88316 | SERVENTE COM ENCARGOS COMPLEMENTARES | h | 10 | 14.5109 |  | 145.1093
sinapi | INSUMO | 39664 | TUBO DE COBRE FLEXIVEL, D = 3/8 ", E = 0,79 MM, PARA AR-CONDICIONADO/ INSTALACOES GAS RESIDENCIAIS E COMERCIAIS | m | 30 | 14.06 | 421.8
cotação | INSUMO |  | TUBO DE COBRE FLEXIVEL, D =5/8 ", E = 0,79 MM, PARA AR-CONDICIONADO/ INSTALACOES GAS RESIDENCIAIS E COMERCIAIS | m | 30 | 13.832 | 414.96
TCPO | INSUMO | 39897 | Pasta para soldar cobre e bronze | kg | 0.021 | 25.06 | 0.52626
TCPO |  |  | Tbo para isolamente térmico de tubulações | M | 60 | 3.05 | 183
SINAPI | INSUMO | 34624 | CABO FLEXIVEL PVC 750 V, 4 CONDUTORES DE 1,5 MM2 | M | 30 | 3.27 | 98.1
TCPO | INSUMO | 12732 | Estanho para solda 50x50 | kg | 0.17 | 136.61 | 23.2237
SINAPI | 91185 | 9.52 | FIXAÇÃO DE TUBOS HORIZONTAIS/VERTICAIS DE PVC, CPVC OU COBRE COM ABRAÇADEIRA METÁLICA FLEXÍVEL 18 MM, FIXADA DIRETAMENTE NA LAJE/ESTRUTURA/ALVENARIA. AF_05/2015 | M | 358 |  | #VALUE! | #VALUE! | #VALUE! | #VALUE! | #VALUE! | #VALUE! | #VALUE! | #VALUE!
SINAPI | INSUMO | 4350 | BUCHA DE NYLON, DIAMETRO DO FURO 8 MM, COMPRIMENTO 40 MM, COM PARAFUSO DE ROSCA SOBERBA, CABECA CHATA, FENDA SIMPLES, 4,8 X 50 MM | UN | 1,3000000 | 0.22 | #VALUE!
SINAPI | INSUMO | 14153 | FITA METALICA PERFURADA, L = *18* MM, ROLO DE 30 M, CARGA RECOMENDADA = *30* KGF | UN | 0,0050000 | 58.33 | #VALUE!
SINAPI | COMPOSIÇÃO | 88248 | AUXILIAR DE ENCANADOR OU BOMBEIRO HIDRÁULICO COM ENCARGOS COMPLEMENTARES | H | 0,0290000 | 16.681 |  | #VALUE!
SINAPI | COMPOSIÇÃO | 88267 | ENCANADOR OU BOMBEIRO HIDRÁULICO COM ENCARGOS COMPLEMENTARES | H | 0,2110000 | 20.465 |  | #VALUE!
(TCPO) | 19.003.000032.SER. | 9.53 | Gás refriferante R410 | kg | 3.4 |  | 56.13 | 8.3 | 64.43 | 190.842 | 28.22 | 219.062 | 62.099 | 281.161
SINAPI | COMPOSIÇÃO | 88248 | AUXILIAR DE ENCANADOR OU BOMBEIRO HIDRÁULICO COM ENCARGOS COMPLEMENTARES | h | 0.25 | 14.9169 |  | 3.7292
SINAPI | COMPOSIÇÃO | 88267 | ENCANADOR OU BOMBEIRO HIDRÁULICO COM ENCARGOS COMPLEMENTARES | h | 0.25 | 18.2869 |  | 4.5717
TCPO | INSUMO |  | GÁS REFRIGERANTE R410 | kg | 1.05 | 53.46 | 56.133
|  | 10 | FASE 08 - 19ª e 20ª VARA DO TRABALHO | [10 empty] | #VALUE!
|  |  | SERVIÇOS INICIAIS E DEMOLIÇÕES | [10 empty] | 18188.8921
(SINAPI) | 74220/1 | 10.1 | TAPUME DE CHAPA DE MADEIRA COMPENSADA, E= 6MM, COM PINTURA A CAL E REAPROVEITAMENTO DE 2X | M2 | 17.6 |  | 15.74 | 37.69 | 53.43 | 277.024 | 663.344 | 940.368 | 266.5725 | 1206.9405
SINAPI | COMPOSICAO | 88262 | CARPINTEIRO DE FORMAS COM ENCARGOS COMPLEMENTARES | H | 0.8 | 20.3871 |  | 16.3097
SINAPI | COMPOSICAO | 88310 | PINTOR COM ENCARGOS COMPLEMENTARES | H | 0.3 | 20.4261 |  | 6.1278
SINAPI | COMPOSICAO | 88316 | SERVENTE COM ENCARGOS COMPLEMENTARES | H | 0.95 | 16.0593 |  | 15.2563
SINAPI | INSUMO | 1106 | CAL HIDRATADA CH-I PARA ARGAMASSAS | KG | 0.6 | 0.28 | 0.168
SINAPI | INSUMO | 1351 | CHAPA DE MADEIRA COMPENSADA RESINADA PARA FORMA DE CONCRETO, DE *2,2 X 1,1* M, E = 6 MM | UN | 0.22727 | 19.02 | 4.3227
SINAPI | INSUMO | 4491 | PECA DE MADEIRA NATIVA / REGIONAL 7,5 X 7,5CM (3X3) NAO APARELHADA (P/FORMA) | M | 1.58 | 6.24 | 9.8592
SINAPI | INSUMO | 5061 | PREGO DE ACO POLIDO COM CABECA 18 X 27 (2 1/2 X 10) | KG | 0.15 | 7.2 | 1.08
SINAPI | INSUMO | 5333 | OLEO DE LINHACA | L | 0.0195 | 15.98 | 0.31161
(SINAPI) | 68053 | 10.2 | FORNECIMENTO/INSTALACAO LONA PLASTICA PRETA, PARA IMPERMEABILIZACAO, ESPESSURA 150 MICRAS. | M2 | 75 |  | 1.09 | 4.18 | 5.27 | 81.75 | 313.5 | 395.25 | 112.0442 | 507.2942
SINAPI | COMPOSICAO | 88316 | SERVENTE COM ENCARGOS COMPLEMENTARES | H | 0.26 | 16.0593 |  | 4.1754
SINAPI | INSUMO | 3777 | LONA PLASTICA PRETA, E= 150 MICRA | M2 | 1.17 | 0.93 | 1.0881
COMPOSIÇÃO PROPRIA |  | 10.3 | RETIRADA DE DIVISORIAS EM CHAPAS DE GESSO ACARTONADO, COM MONTANTES METALICOS | M² | 205.2 |  | 0 | 16.15 | 16.15 | 0 | 3313.98 | 3313.98 | 939.4363 | 4253.4163
SINAPI | COMPOSICAO | 88261 | CARPINTEIRO DE ESQUADRIA COM ENCARGOS COMPLEMENTARES | H | 0.8 | 20.1933 |  | 16.1547
(SINAPI) | 85334 ADAPTADA | 10.4 | RETIRADA DE ESQUADRIA DE MADEIRA | M² | 18.9 |  | 0 | 16.06 | 16.06 | 0 | 303.534 | 303.534 | 86.0448 | 389.5788
SINAPI | COMPOSICAO | 88316 | SERVENTE COM ENCARGOS COMPLEMENTARES | H | 1 | 16.0593 |  | 16.0593
(SINAPI) | 85334 ADAPTADA | 10.5 | RETIRADA DE ESQUADRIA DE ALUMINIO/VIDRO TEMPERADO | M² | 20 |  | 0 | 16.06 | 16.06 | 0 | 321.2 | 321.2 | 91.0527 | 412.2527
SINAPI | COMPOSICAO | 88316 | SERVENTE COM ENCARGOS COMPLEMENTARES | H | 1 | 16.0593 |  | 16.0593
(SINAPI) | 85372 | 10.6 | DEMOLICAO DE FORRO DE GESSO | M2 | 63.2 |  |  | 2.41 | 2.41 | 0 | 152.312 | 152.312 | 43.1769 | 195.4889
SINAPI | COMPOSICAO | 88316 | SERVENTE COM ENCARGOS COMPLEMENTARES | H | 0.15 | 16.0593 |  | 2.4089
(SINAPI) | 85376 SIMILARIDADE | 10.7 | DEMOLICAO DE PISO CERÂMICO | M2 | 280.33 |  | 0 | 5.43 | 5.43 | 0 | 1522.1919 | 1522.1919 | 431.506 | 1953.6979
SINAPI | COMPOSICAO | 88309 | PEDREIRO COM ENCARGOS COMPLEMENTARES | H | 0.03 | 20.504 |  | 0.61512
SINAPI | COMPOSICAO | 88316 | SERVENTE COM ENCARGOS COMPLEMENTARES | H | 0.3 | 16.0593 |  | 4.8178
(SINAPI) | 72215 | 10.8 | DEMOLICAO DE ALVENARIA DE ELEMENTOS CERAMICOS VAZADOS | M³ | 3 |  | 0 | 40.15 | 40.15 | 0 | 120.45 | 120.45 | 34.1448 | 154.5948
SINAPI | COMPOSICAO | 88316 | SERVENTE COM ENCARGOS COMPLEMENTARES | H | 2.5 | 16.0593 |  | 40.1482
(SINAPI) | 85376 SIMILARIDADE | 10.9 | REMOÇÃO DE CHAPA DE COMPENSADO NAVAL E REVESTIMENTO MELANINICO - INSTALADO NA PLATAFORMA METÁLICA ENTRE OS DOIS IMÓVEIS | M2 | 25 |  | 0 | 5.43 | 5.43 | 0 | 135.75 | 135.75 | 38.482 | 174.232
SINAPI | COMPOSICAO | 88309 | PEDREIRO COM ENCARGOS COMPLEMENTARES | H | 0.03 | 20.504 |  | 0.61512
SINAPI | COMPOSICAO | 88316 | SERVENTE COM ENCARGOS COMPLEMENTARES | H | 0.3 | 16.0593 |  | 4.8178
COMPOSIÇÃO PROPRIA |  | 10.10 | LIXAMENTO E REMOÇÃO DE PINTURA ESMALTE ACETINADO - EM GUARDA CORPO R CORRIMÃO DA ESCADA | M² | 29 |  | 2.76 | 1.77 | 4.53 | 80.04 | 51.33 | 131.37 | 37.2403 | 168.6103
SINAPI | COMPOSICAO | 88316 | SERVENTE COM ENCARGOS COMPLEMENTARES | H | 0.11 | 16.0593 |  | 1.7665
SINAPI | INSUMO | 3768 | LIXA EM FOLHA PARA FERRO, NUMERO 150 | UN | 0.55 | 2.75 | 1.5125
SINAPI | INSUMO | 5320 | REMOVEDOR DE TINTA OLEO/ESMALTE VERNIZ | L | 0.044 | 28.28 | 1.2443
COTAÇÃO |  | 10.11 | CAÇAMBA PARA ENTULHO COMUM - locação - capacidade 5m³ | UD | 6 |  | 267 |  | 267 | 1602 | 0 | 1602 | 454.1298 | 2056.1298
COTAÇÃO |  | 10.12 | CAÇAMBA PARA ENTULHO ESPECIAL - GESSO - locação - capacidade 5m³ | UD | 4 |  | 700 |  | 700 | 2800 | 0 | 2800 | 793.7349 | 3593.7349
(SINAPI) | 89183 | 10.13 | TRANSPORTE HORIZONTAL/VERTICAL(ELEVADOR), SACOS 30 KG, CARRINHO PLATAFORMA - ENTULHO | M³ | 50 |  | 0.16 | 19.11 | 19.27 | 8 | 955.5 | 963.5 | 273.1298 | 1236.6298
SINAPI | COMPOSICAO | 88316 | SERVENTE COM ENCARGOS COMPLEMENTARES | H | 1.19 | 16.0593 |  | 19.1106
SINAPI | INSUMO | 37526 | SACO DE RAFIA PARA ENTULHO, NOVO, LISO (SEM CLICHE), *60 x 90* CM | UD | 0.074 | 2.22 | 0.16428
(SINAPI) | 73674 | 10.14 | ANDAIME PARA ALVENARIA EM MADEIRA DE 2A | M2 | 63.43 |  | 9.37 | 13.8 | 23.17 | 594.3391 | 875.334 | 1469.6731 | 416.6182 | 1886.2913
SINAPI | COMPOSICAO | 88262 | CARPINTEIRO DE FORMAS COM ENCARGOS COMPLEMENTARES | H | 0.2 | 20.3479 |  | 4.0696
SINAPI | COMPOSICAO | 88316 | SERVENTE COM ENCARGOS COMPLEMENTARES | H | 0.6 | 16.2139 |  | 9.7283
SINAPI | INSUMO | 4004 | MADEIRA 2A QUALIDADE SERRADA NAO APARELHADA | M3 | 0.0016 | 1500 | 2.4
SINAPI | INSUMO | 5065 | PREGO DE ACO POLIDO COM CABECA 10 X 10 (7/8 X 17) | KG | 0.5 | 13.93 | 6.965
|  |  | PISOS | [10 empty] | 7103.0882
(SINAPI) | 87257 (PISO FORNECIDO PELO TRT) | 10.15 | ASSENTAMENTO DE PISO CERÂMICO CLASSE A, PEI V, dimensões 45X45 cm -assentado com argamassa colante ACI e rejunte flexível - PISO FORNECIDO PELO TRT | M2 | 280.33 |  | 4 | 8.63 | 12.63 | 1121.32 | 2419.2479 | 3540.5679 | 1003.6687 | 4544.2366
SINAPI | COMPOSICAO | 88256 | AZULEJISTA OU LADRILHISTA COM ENCARGOS COMPLEMENTARES | H | 0.31 | 19.0296 |  | 5.8992
SINAPI | COMPOSICAO | 88316 | SERVENTE COM ENCARGOS COMPLEMENTARES | H | 0.17 | 16.0593 |  | 2.7301
SINAPI | INSUMO | 1381 | ARGAMASSA COLANTE AC I PARA CERAMICAS | KG | 8.62 | 0.42 | 3.6204
SINAPI | INSUMO | 34357 | REJUNTE COLORIDO, CIMENTICIO | KG | 0.14 | 2.68 | 0.3752
COMPOSIÇÃO PROPRIA | 72897 | 10.16 | CARGA /TRANSPORTE/DESCARGA MANUAL DE MATERIAL - DO IMÓVEL DO CAJURU ATÉ O LOCAL DA OBRA - APROXIMADAMENTE 10KM | M3 | 14.0165 |  | 0 | 31.68 | 31.68 | 0 | 444.0427 | 444.0427 | 125.8758 | 569.9185
| COMPOSICAO | 73467 | CAMINHÃO TOCO, PBT 14.300 KG, CARGA ÚTIL MÁX. 9.710 KG, DIST. ENTRE EIXOS 3,56 M, POTÊNCIA 185 CV, INCLUSIVE CARROCERIA FIXA ABERTA DE MADEIRA P/ TRANSPORTE GERAL DE CARGA SECA, DIMEN. APROX. 2,50 X 6,50 X 0,50 M - CHP DIURNO. AF_06/2014 | CHP | 0.2 | 101.65 |  | 20.33
SINAPI | COMPOSICAO | 88316 | SERVENTE COM ENCARGOS COMPLEMENTARES | H | 0.7 | 16.2139 |  | 11.3497
COMPOSIÇÃO PROPRIA |  | 10.17 | PISO EM CHAPA DE MADEIRA COMPENSADA NAVAL, E = 20 MM, REVESTIDO EM MANTA DE BORRACHA ANTIRRUÍDO 5MM - INCLUSIVE RECOLOCAÇÃO DOS PERFIS DE ACABAMENTO METÁLICO RETIRADOS. | M² | 28.16 |  | 38.82 | 16.21 | 55.03 | 1093.1712 | 456.4736 | 1549.6448 | 439.2883 | 1988.9331
| INSUMO | 1137 | CHAPA DE MADEIRA COMPENSADA NAVAL (COM COLA FENOLICA), E = 20 MM, DE *1,60 X 2,20*M | M² | 1 | 38.82 | 38.82
SINAPI | INSUMO | 39699 | MANTA DE BORRACHA ANTIRRUIDO 5 MM | M² | 1 | 0 | 0
SINAPI | COMPOSICAO | 88316 | SERVENTE COM ENCARGOS COMPLEMENTARES | H | 1 | 16.2139 |  | 16.2139
|  |  | PAREDES E PAINEIS | [10 empty] | 32099.3735
(TCPO ) | 6002000011 | 10.18 | PAREDE DE GESSO ACARTONADO SIMPLES INTERNA, ESPESSURA FINAL 100 MM | M2 | 48.6 |  | 71.35 | 0 | 71.35 | 3467.61 | 0 | 3467.61 | 982.9868 | 4450.5968
TCPO |  |  | PAREDE DE GESSO ACARTONADO SIMPLES INTERNA, ESPESSURA FINAL 100 MM | M2 | 1 | 71.35 | 71.35
(TCPO ) | 6002000012 | 10.19 | PAREDE DE GESSO ACARTONADO DUPLA INTERNA, ESPESSURA FINAL 125 MM | M2 | 194.67 |  | 104.97 | 0 | 104.97 | 20434.5099 | 0 | 20434.5099 | 5792.7084 | 26227.2183
TCPO |  |  | PAREDE DE GESSO ACARTONADO DUPLA INTERNA, ESPESSURA FINAL 125 MM | M2 | 1 | 104.97 | 104.97
composição própria |  | 10.20 | ADEQUAÇÃO E REINSTALAÇÃO DO BALCÃO DE ATENDIMENTO - adaptação/corte no tampo de granito e reinstalção deste sobre gesso acartondo e dois tubos e ço escovado 5cm - conforme detalhamento em projeto. | M | 6.4 |  | 87 | 86.06 | 173.06 | 556.8 | 550.784 | 1107.584 | 313.9743 | 1421.5583
SINAPI | COMPOSICAO | 88309 | Pedreiro | h | 1 | 20.504 |  | 20.504
SINAPI | COMPOSICAO | 88316 | Servente | h | 1 | 16.0593 |  | 16.0593
SINAPI | COMPOSICAO | 88274 | MARMORISTA/GRANITEIRO COM ENCARGOS COMPLEMENTARES | h | 2.5 | 19.5255 |  | 48.8137
TCPO | COMPOSICAO | 6002000011 | Parede de gesso acartonado simples (altura: 0,90 m / espessura: 100,00 mm) | m² | 1.2 | 71.34 | 85.608
SINAPI | COMPOSICAO | 88629 | Argamassa traço 1:3 (cimento e areia média), preparo manual. | M³ | 0.005 | 415.54 | 1.3902 | 0.68745
|  |  | VERGAS | [10 empty] | 1644.5701
VERGAS /CONTRAVERGAS
(SINAPI) | 92448 | 10.21 | MONTAGEM E DESMONTAGEM DE FÔRMA DE VIGA, EM MADEIRA SERRADA - EXECUÇÃO DAS VERGAS | M2 | 6 |  | 43.5 | 39.08 | 82.58 | 261 | 234.48 | 495.48 | 140.4571 | 635.9371
SINAPI | COMPOSICAO | 88239 | AJUDANTE DE CARPINTEIRO COM ENCARGOS COMPLEMENTARES | H | 0.3 | 16.6517 |  | 4.9955
SINAPI | COMPOSICAO | 88262 | CARPINTEIRO DE FORMAS COM ENCARGOS COMPLEMENTARES | H | 1.672 | 20.3871 |  | 34.0872
SINAPI | COMPOSICAO | 92270 | FABRICAÇÃO DE FÔRMA PARA VIGAS, COM MADEIRA SERRADA, E = 25 MM. AF_12/2015 | M2 | 0.419 | 47.56 | 19.9276
SINAPI | COMPOSICAO | 92273 | FABRICAÇÃO DE ESCORAS DO TIPO PONTALETE, EM MADEIRA. AF_12/2015 | M | 1.879 | 11.25 | 21.1388
SINAPI | INSUMO | 2692 | DESMOLDANTE PROTETOR PARA FORMAS DE MADEIRA, DE BASE OLEOSA EMULSIONADA EM AGUA | L | 0.017 | 5.73 | 0.09741
SINAPI | INSUMO | 6193 | TABUA MADEIRA 2A QUALIDADE 2,5 X 20,0CM (1 X 8") NAO APARELHADA | MES | 0.328 | 5.29 | 1.7351
SINAPI | INSUMO | 40304 | PREGO DE ACO POLIDO COM CABECA DUPLA 17 X 27 (2 1/2 X 11) (COLETADO CAIXA) | KG | 0.066 | 9.04 | 0.59664
SINAPI
(SINAPI) | 92720 | 10.22 | CONCRETAGEM, FCK = 25 MPA - LANÇAMENTO, ADENSAMENTO E ACABAMENTO. | M3 | 0.4 |  | 270.47 | 26.98 | 297.45 | 108.188 | 10.792 | 118.98 | 33.7281 | 152.7081
SINAPI | COMPOSICAO | 88262 | CARPINTEIRO DE FORMAS COM ENCARGOS COMPLEMENTARES | H | 0.192 | 20.3871 |  | 3.9143
SINAPI | COMPOSICAO | 88309 | PEDREIRO COM ENCARGOS COMPLEMENTARES | H | 0.191 | 20.504 |  | 3.9163
SINAPI | COMPOSICAO | 88316 | SERVENTE COM ENCARGOS COMPLEMENTARES | H | 1.1922 | 16.0593 |  | 19.1459
SINAPI | COMPOSICAO | 90586 | VIBRADOR DE IMERSÃO, DIÂMETRO DE PONTEIRA 45MM, MOTOR ELÉTRICO TRIFÁSICO POTÊNCIA DE 2 CV - CHP DIURNO. AF_06/2015 | CHP | 0.068 | 2.22 | 0.15096
SINAPI | COMPOSICAO | 90587 | VIBRADOR DE IMERSÃO, DIÂMETRO DE PONTEIRA 45MM, MOTOR ELÉTRICO TRIFÁSICO POTÊNCIA DE 2 CV - CHI DIURNO. AF_06/2015 | CHI | 0.131 | 1.59 | 0.20829
SINAPI | INSUMO | 1527 | CONCRETO USINADO BOMBEAVEL, CLASSE DE RESISTENCIA C25, COM BRITA 0 E 1, SLUMP = 100 +/- 20 MM, INCLUI SERVICO DE BOMBEAMENTO (NBR 8953) | M3 | 1.103 | 244.89 | 270.1137
(SINAPI) | 73990/1 | 10.23 | ARMACAO ACO CA- 5 0 P/ 1 , 0M3 DE CONCRETO | m³ | 0.4 |  | 294.42 | 196.28 | 490.7 | 117.768 | 78.512 | 196.28 | 55.6408 | 251.9208
SINAPI | COMPOSICAO | 92917 | ARMAÇÃO DE FUNDAÇÕES E ESTRUTURAS DE CONCRETO ARMADO, EXCETO VIGAS, PILARES E LAJES (DE EDIFÍCIOS DE MÚLTIPLOS PAVIMENTOS, EDIFICAÇÃO TÉRREA OU SOBRADO), UTILIZANDO AÇO CA-50 DE 8.0 MM - MONTAGEM. AF_12/2015 | KG | 21.545 | 10.19 | 131.7261 | 87.8174 | 219.5436
SINAPI | COMPOSICAO | 92922 | ARMAÇÃO DE FUNDAÇÕES E ESTRUTURAS DE CONCRETO ARMADO, EXCETO VIGAS, PILARES E LAJES (DE EDIFÍCIOS DE MÚLTIPLOS PAVIMENTOS, EDIFICAÇÃO TÉRREA OU SOBRADO), UTILIZANDO AÇO CA-50 DE 16.0 MM - MONTAGEM. AF_12/2015 | KG | 55 | 4.93 | 162.69 | 108.46
(SINAPI) | 87529 | 10.24 | REQUADRO DE VÃO - MASSA ÚNICA, PARA RECEBIMENTO DE PINTURA, EM ARGAMASSA TRAÇO 1:2:8, ESPESSURA DE 20MM | M2 | 20 |  | 7.92 | 15.61 | 23.53 | 158.4 | 312.2 | 470.6 | 133.4042 | 604.0042
SINAPI | COMPOSICAO | 87292 | ARGAMASSA TRAÇO 1:2:8 (CIMENTO, CAL E AREIA MÉDIA) PARA EMBOÇO/MASSA ÚNICA/ASSENTAMENTO DE ALVENARIA DE VEDAÇÃO, PREPARO MECÂNICO COM BETONEIRA 400 L. | M3 | 0.0373 | 298.96 | 7.9236 | 3.2276
SINAPI | COMPOSICAO | 88309 | PEDREIRO COM ENCARGOS COMPLEMENTARES | H | 0.47 | 20.504 |  | 9.6369
| COMPOSICAO | 88316 | SERVENTE COM ENCARGOS COMPLEMENTARES | H | 0.171 | 16.0593 |  | 2.7461
|  |  | ESQUADRIAS | [10 empty] | #VALUE!
(SINAPI) | 90843 | 10.25 | PORTA DE MADEIRA COMPENSADA LISA, 80X210X3, 5CM, inclusive batentes e alisares, 03 dobradiças com anéis e fechadura de embutir completa Papaiz ou similar (conforme Memorial Descritivo). | UD | 6 |  | 454.7 | 239.17 | 693.87 | 2728.2 | 1435.02 | 4163.22 | 1180.1761 | 5343.3961
SINAPI | COMPOSICAO | 90802 | ADUELA / MARCO / BATENTE PARA PORTA DE 80X210CM, PADRÃO MÉDIO - FORNECIMENTO E MONTAGEM. AF_08/2015 | UN | 1 | 191.32 | 107.55 | 83.77
SINAPI | COMPOSICAO | 90817 | ADUELA / MARCO / BATENTE PARA PORTA DE 80X210CM, FIXAÇÃO COM ARGAMASSA UN CR 72,00 - SOMENTE INSTALAÇÃO. AF_08/2015_P | UN | 1 | 71.19 | 8.61 | 62.58
SINAPI | COMPOSICAO | 90822 | PORTA DE MADEIRA PARA PINTURA, SEMI-OCA (LEVE OU MÉDIA), 70X210CM, ESPESSURA DE 3,5CM, INCLUSO DOBRADIÇAS - FORNECIMENTO E INSTALAÇÃO. AF_08/2015 | UN | 1 | 289.09 | 245.36 | 43.64
SINAPI | COMPOSICAO | 90828 | ALIZAR / GUARNIÇÃO DE 5X1,5CM PARA PORTA DE 80X210CM FIXADO COM PREGOS, PADRÃO MÉDIO - FORNECIMENTO E INSTALAÇÃO. AF_08/2015 | UN | 2 | 29.46 | 38 | 20.92
SINAPI | COMPOSICAO | 90830 | FECHADURA DE EMBUTIR COM CILINDRO, EXTERNA, COMPLETA, ACABAMENTO PADRÃO MÉDIO, INCLUSO EXECUÇÃO DE FURO - FORNECIMENTO E INSTALAÇÃO. AF_08/2015 | UN | 1 | 83.44 | 55.18 | 28.26
(SINAPI) | 90843 (PORTA ACÚSTICA FORNCIDA PELO TRT) | 10.26 | (PAC )PORTA DE MADEIRA ACUSTICA, 90X210 cm - FORNECIDA MONTADA PELO TRT | UD | 4 |  | 0 | 239.17 | 239.17 | 0 | 956.68 | 956.68 | 271.1965 | 1227.8765
SINAPI | COMPOSICAO | 90802 | ADUELA / MARCO / BATENTE PARA PORTA DE 80X210CM, PADRÃO MÉDIO - FORNECIMENTO E MONTAGEM. AF_08/2015 | UN | 1 | 191.32 |  | 83.77
SINAPI | COMPOSICAO | 90817 | ADUELA / MARCO / BATENTE PARA PORTA DE 80X210CM, FIXAÇÃO COM ARGAMASSA UN CR 72,00 - SOMENTE INSTALAÇÃO. AF_08/2015_P | UN | 1 | 71.19 |  | 62.58
SINAPI | COMPOSICAO | 90822 | PORTA DE MADEIRA PARA PINTURA, SEMI-OCA (LEVE OU MÉDIA), 70X210CM, ESPESSURA DE 3,5CM, INCLUSO DOBRADIÇAS - FORNECIMENTO E INSTALAÇÃO. AF_08/2015 | UN | 1 | 289.09 |  | 43.64
SINAPI | COMPOSICAO | 90828 | ALIZAR / GUARNIÇÃO DE 5X1,5CM PARA PORTA DE 80X210CM FIXADO COM PREGOS, PADRÃO MÉDIO - FORNECIMENTO E INSTALAÇÃO. AF_08/2015 | UN | 2 | 29.46 |  | 20.92
SINAPI | COMPOSICAO | 90830 | FECHADURA DE EMBUTIR COM CILINDRO, EXTERNA, COMPLETA, ACABAMENTO PADRÃO MÉDIO, INCLUSO EXECUÇÃO DE FURO - FORNECIMENTO E INSTALAÇÃO. AF_08/2015 | UN | 1 | 83.44 |  | 28.26
COMPOSIÇÃO PROPRIA | 72897 | 10.27 | CARGA /TRANSPORTE/DESCARGA MANUAL DE MATERIAL - DO IMÓVEL DO CAJURU ATÉ O LOCAL DA OBRA - APROXIMADAMENTE 10KM | M3 | 3.68 |  | 0 | 31.68 | 31.68 | 0 | 116.5824 | 116.5824 | 33.0484 | 149.6308
| COMPOSICAO | 73467 | CAMINHÃO TOCO, PBT 14.300 KG, CARGA ÚTIL MÁX. 9.710 KG, DIST. ENTRE EIXOS 3,56 M, POTÊNCIA 185 CV, INCLUSIVE CARROCERIA FIXA ABERTA DE MADEIRA P/ TRANSPORTE GERAL DE CARGA SECA, DIMEN. APROX. 2,50 X 6,50 X 0,50 M - CHP DIURNO. AF_06/2014 | CHP | 0.2 | 101.65 |  | 20.33
SINAPI | COMPOSICAO | 88316 | SERVENTE COM ENCARGOS COMPLEMENTARES | H | 0.7 | 16.2139 |  | 11.3497
ESQUADRIAS DE ALUMINIO
(SINAPI) | 94569 | 10.28 | JANELA DE ALUMÍNIO MAXIM-AR, FIXAÇÃO COM PARAFUSO SOBRE CONTRAMARCO | M2 | 21 |  | #VALUE! | 38.72 | #VALUE! | #VALUE! | 813.12 | #VALUE! | #VALUE! | #VALUE!
SINAPI | INSUMO | 601 | JANELA ALUMINIO MAXIM AR, SERIE 25, 90 X 110CM (INCLUSO GUARNICAO E CONTRAMARCO) | M2 | 1,0001000 | 365.26 | #VALUE!
SINAPI | INSUMO | 4377 | PARAFUSO DE ACO ZINCADO COM ROSCA SOBERBA, CABECA CHATA E FENDA SIMPLES, DIAMETRO 4,2 MM, COMPRIMENTO * 32 * MM | UN | 24,4000000 | 0.06 | #VALUE!
SINAPI | INSUMO | 39961 | SILICONE ACETICO USO GERAL INCOLOR 280 G | UN | 1,2467000 | 10.43 | #VALUE!
SINAPI | COMPOSIÇÃO | 88309 | PEDREIRO COM ENCARGOS COMPLEMENTARES | H | 1,7070000 | 20.504 |  | 10.46
SINAPI | COMPOSIÇÃO | 88316 | SERVENTE COM ENCARGOS COMPLEMENTARES | H | 0,8530000 | 16.0593 |  | 28.26
SINAPI | 72117 | 10.29 | VIDRO LISO COMUM TRANSPARENTE, ESPESSURA 4MM - inclusive remoção do vidro quebrado | M2 | 21 |  | #VALUE! | #VALUE! | #VALUE! | #VALUE! | #VALUE! | #VALUE! | #VALUE! | #VALUE!
SINAPI | INSUMO | 10492 | VIDRO LISO INCOLOR 4MM - SEM COLOCACAO | M2 | 1,0000000 | 99.99 | #VALUE!
SINAPI | INSUMO | 10498 | MASSA PARA VIDRO | KG | 1,6000000 | 6.35 | #VALUE!
SINAPI | COMPOSIÇÃO | 88316 | SERVENTE COM ENCARGOS COMPLEMENTARES | H | 0,4500000 | 16.0593 |  | #VALUE!
SINAPI | COMPOSIÇÃO | 88325 | VIDRACEIRO COM ENCARGOS COMPLEMENTARES | H | 0,4500000 | 18.3213 |  | #VALUE!
(SINAPI) | 94805 | 10.30 | PORTA DE ALUMÍNIO DE ABRIR PARA VIDRO SEM GUARNIÇÃO, 87X210CM, FIXAÇÃO COM PARAFUSOS, INCLUSIVE VIDROS - FORNECIMENTO E INSTALAÇÃO. AF_08/2015 | UN | 1 |  | #VALUE! | 38.72 | #VALUE! | #VALUE! | 38.72 | #VALUE! | #VALUE! | #VALUE!
SINAPI | INSUMO | 142 | SELANTE ELASTICO MONOCOMPONENTE A BASE DE POLIURETANO PARA JUNTAS DIVERSAS | 310ML | 1,6130000 | 29.13 | #VALUE!
SINAPI | INSUMO | 7568 | BUCHA DE NYLON SEM ABA S10, COM PARAFUSO DE 6,10 X 65 MM EM ACO ZINCADO COM ROSCA SOBERBA, CABECA CHATA E FENDA PHILLIPS | UN | 8,8000000 | 0.24 | #VALUE!
SINAPI | INSUMO | 39024 | PORTA DE ABRIR EM ALUMINIO COM DIVISAO HORIZONTAL PARA VIDROS, ACABAMENTO ANODIZADO NATURAL, VIDROS INCLUSOS, SEM GUARNICAO/ALIZAR/VISTA , 87 X 210 CM | UN | 1,0000000 | 963.64 | #VALUE!
SINAPI | COMPOSIÇÃO | 88309 | PEDREIRO COM ENCARGOS COMPLEMENTARES | H | 0,6510000 | 20.504 |  | 10.46
SINAPI | COMPOSIÇÃO | 88316 | SERVENTE COM ENCARGOS COMPLEMENTARES | H | 0,3250000 | 16.0593 |  | 28.26
ESQUADRIAS DE VIDRO TEMPERADO 10MM
composição própria |  | 10.31 | REINSTALAÇÃO DE PORTA EM VIDRO TEMPERADO (0,90X2,10)CM E PAINEL FIXO DE VIDRO TEMPERADO | M² | 3.78 |  | 0 | 60.49 | 60.49 | 0 | 228.6522 | 228.6522 | 64.8176 | 293.4698
SINAPI | COMPOSICAO | 85010 | CAIXILHO FIXO, DE ALUMINIO, PARA VIDRO | m² | 1 |  |  | 43.3
SINAPI | COMPOSICAO | 72119 | VIDRO TEMPERADO INCOLOR, ESPESSURA 8MM, FORNECIMENTO E INSTALACAO | m² | 1 |  |  | 17.19
composição própria |  | 10.32 | PAINEL DE VIDRO TEMPERADO FIXO - ESQUADRIA EM ALUMINIO ANODIZADO NATURAL - INCLUSO ACESSÓRIOS E INSTALAÇÃO | M² | 5.25 |  | 480.81 | 60.49 | 541.3 | 2524.2525 | 317.5725 | 2841.825 | 805.5913 | 3647.4163
SINAPI | COMPOSICAO | 85010 | CAIXILHO FIXO, DE ALUMINIO, PARA VIDRO | m² | 1 | 365.03 | 321.73 | 43.3
SINAPI | COMPOSICAO | 72119 | VIDRO TEMPERADO INCOLOR, ESPESSURA 8MM, FORNECIMENTO E INSTALACAO | m² | 1 | 176.27 | 159.08 | 17.19
|  |  | FORROS | [10 empty] | 4174.2155
TCPO | 21002000006 | 10.33 | Forro de gesso acartonado fixo monolítico, suspensos por pendurais de arame galvanizado nº18 painel, e=12,5 mm - ENVELOPAMENTO DAS REDES - INSTALADO | M2 | 63.2 |  | 51.46 | 0 | 51.46 | 3252.272 | 0 | 3252.272 | 921.9435 | 4174.2155
TCPO |  |  | Forro de gesso acartonado fixo monolítico, suspensos por pendurais de arame galvanizado nº18 painel, e=12,5 mm - ENVELOPAMENTO DAS REDES - INSTALADO | M2 | 1 | 51.46 | 51.46 | - |  |  | -
|  |  | RODAPÉS E SOLEIRAS | [10 empty] | 7549.5255
SINAPI | 84162 + cotação | 10.34 | Rodapé em Poliuretano - Referência Técnica: Santa Luzia Moderna 478 15mm x 5cm x 2,40m (Barra) Branco, fixado sobre conforme orientação do fabricante | M | 312.77 |  | 11.78 | 5.56 | 17.34 | 3684.4306 | 1739.0012 | 5423.4318 | 1537.4168 | 6960.8486
SINAPI | COMPOSICAO | 88243 | AJUDANTE DE CARPINTEIRO | H | 0.15 | 16.905 |  | 2.5358
SINAPI | COMPOSICAO | 88261 | CARPINTEIRO | H | 0.15 | 20.1933 |  | 3.029
SINAPI | INSUMO | 1339 | COLA A BASE DE RESINA SINTETICA PARA CHAPA DE LAMINADO MELAMINICO | KG | 0.04 | 17.44 | 0.6976
COTAÇÃO |  |  | RODAPÉ SANTA LUZIA MODERNA 478 15mm x 5cm x 2,40m (Barra) Branco | M | 1.15 | 9.6333 | 11.0783
composição propria | ADAPTADA SINAPI 84161 | 10.35 | SOLEIRA EM GRANITO, POLIDO, TIPO ANDORINHA/ QUARTZ/ CASTELO/ CORUMBA OU OUTROS EQUIVALENTES DA REGIAO, L= *15* CM, E= *2,0* CM | M | 8.3 |  | 44.24 | 11.02 | 55.26 | 367.192 | 91.466 | 458.658 | 130.0189 | 588.6769
SINAPI | COMPOSICAO | 87373 | ARGAMASSA TRAÇO 1:4 (CIMENTO E AREIA MÉDIA) PARA CONTRAPISO, PREPARO MANUAL. AF_06/2014 | M3 | 0.003 | 472.03 | 0 | 0
SINAPI | COMPOSICAO | 88274 | MARMORISTA/GRANITEIRO COM ENCARGOS COMPLEMENTARES | H | 0.4 | 19.5255 |  | 7.8102
SINAPI | COMPOSICAO | 88316 | SERVENTE COM ENCARGOS COMPLEMENTARES | H | 0.2 | 16.0593 |  | 3.2119
SINAPI | INSUMO | 20232 | SOLEIRA EM GRANITO, POLIDO, TIPO ANDORINHA/ QUARTZ/ CASTELO/ CORUMBA OU OUTROS EQUIVALENTES DA REGIAO, L= *15* CM, E= *2,0* CM | M | 1 | 44.24 | 44.24
|  |  | PINTURAS | [10 empty] | 35421.7151
(SINAPI) | 88483 | 10.36 | APLICAÇÃO DE FUNDO SELADOR LÁTEX PVA EM PAREDES, UMA DEMÃO - EM DIVISÓRIA DE GESSO ACARTONADO NOVO | M2 | 486.54 |  | 1.68 | 0.71 | 2.39 | 817.3872 | 345.4434 | 1162.8306 | 329.6354 | 1492.466
SINAPI | COMPOSICAO | 88310 | PINTOR COM ENCARGOS COMPLEMENTARES | H | 0.027 | 20.4261 |  | 0.5515
SINAPI | COMPOSICAO | 88316 | SERVENTE COM ENCARGOS COMPLEMENTARES | H | 0.01 | 16.0593 |  | 0.16059
SINAPI | INSUMO | 6090 | SELADOR PVA PAREDES INTERNAS | UN | 0.16 | 10.52 | 1.6832
(SINAPI) | 88497 | 10.37 | EMASSAMENTO COM MASSA PVA - duas demão - EM DIVISÓRIA DE GESSO ACARTONADO NOVA E ABERTURA DE VÃO EM ALVENARIA | M2 | 486.54 |  | 3.68 | 8.2 | 11.88 | 1790.4672 | 3989.628 | 5780.0952 | 1638.5226 | 7418.6178
SINAPI | COMPOSICAO | 88310 | PINTOR COM ENCARGOS COMPLEMENTARES | H | 0.312 | 20.4261 |  | 6.3729
SINAPI | COMPOSICAO | 88316 | SERVENTE COM ENCARGOS COMPLEMENTARES | H | 0.114 | 16.0593 |  | 1.8308
SINAPI | INSUMO | 3767 | LIXA EM FOLHA PARA PAREDE OU MADEIRA, NUMERO 120 (COR VERMELHA) | UN | 0.06 | 0.65 | 0.039
SINAPI | INSUMO | 4051 | MASSA CORRIDA PVA PARA PAREDES INTERNAS | 18L | 0.0489 | 74.5 | 3.6431
(SINAPI) | 88489 | 10.38 | PINTURA LATEX ACRILICA AMBIENTES INTERNOS/EXTERNOS, duas demão - PAREDES | M2 | 1077.104 |  | 5.15 | 4.93 | 10.08 | 5547.0856 | 5310.1227 | 10857.2083 | 3077.7661 | 13934.9744
SINAPI | COMPOSICAO | 88310 | PINTOR COM ENCARGOS COMPLEMENTARES | H | 0.187 | 20.4261 |  | 3.8197
SINAPI | COMPOSICAO | 88316 | SERVENTE COM ENCARGOS COMPLEMENTARES | H | 0.069 | 16.0593 |  | 1.1081
SINAPI | INSUMO | 7356 | TINTA ACRILICA PREMIUM, COR BRANCO FOSCO | L | 0.33 | 15.6 | 5.148
(SINAPI) | 88489 | 10.39 | PINTURA LATEX ACRILICA AMBIENTES INTERNOS/EXTERNOS, duas demão - FORROS | M2 | 615.24 |  | 5.15 | 4.93 | 10.08 | 3168.486 | 3033.1332 | 6201.6192 | 1758.0149 | 7959.6341
SINAPI | COMPOSICAO | 88310 | PINTOR COM ENCARGOS COMPLEMENTARES | H | 0.187 | 20.4261 |  | 3.8197
SINAPI | COMPOSICAO | 88316 | SERVENTE COM ENCARGOS COMPLEMENTARES | H | 0.069 | 16.0593 |  | 1.1081
SINAPI | INSUMO | 7356 | TINTA ACRILICA PREMIUM, COR BRANCO FOSCO | L | 0.33 | 15.6 | 5.148
(SINAPI) | 74145/1 | 10.40 | PINTURA ESMALTE ACETINADO, duas demãos sobre superfície metálica, incluindo uma demão de fundo anitcorrosivo - aplicado EM GUARDA CORPO R CORRIMÃO DA ESCADA - COR CINZA | M² | 29 |  | 9.44 | 6.06 | 15.5 | 273.76 | 175.74 | 449.5 | 127.4228 | 576.9228
SINAPI | COMPOSICAO | 88310 | PINTOR COM ENCARGOS COMPLEMENTARES | H | 0.21 | 20.4261 |  | 4.2895
SINAPI | COMPOSICAO | 88316 | SERVENTE COM ENCARGOS COMPLEMENTARES | H | 0.11 | 16.0593 |  | 1.7665
SINAPI | INSUMO | 3768 | LIXA EM FOLHA PARA FERRO, NUMERO 150 | UN | 0.55 | 2.75 | 1.5125
SINAPI | INSUMO | 5320 | REMOVEDOR DE TINTA OLEO/ESMALTE VERNIZ | L | 0.044 | 28.28 | 1.2443
SINAPI | INSUMO | 7288 | TINTA ESMALTE SINTETICO FOSCO | L | 0.176 | 22.4 | 3.9424
SINAPI | INSUMO | 7307 | FUNDO PARA GALVANIZADO | L | 0.132 | 20.77 | 2.7416
PINTURA EM DUTOS DE INSULFLAMENTO/EXAUSTÃO EM METAL
(SINAPI) | 74145/1 | 10.41 | PINTURA ESMALTE FOSCO, duas demãos sobre superfície metálica, incluindo uma demão de fundo anitcorrosivo | M² | 21.6 |  | 9.44 | 6.06 | 15.5 | 203.904 | 130.896 | 334.8 | 94.908 | 429.708
SINAPI | COMPOSICAO | 88310 | PINTOR COM ENCARGOS COMPLEMENTARES | H | 0.21 | 20.4261 |  | 4.2895
SINAPI | COMPOSICAO | 88316 | SERVENTE COM ENCARGOS COMPLEMENTARES | H | 0.11 | 16.0593 |  | 1.7665
SINAPI | INSUMO | 3768 | LIXA EM FOLHA PARA FERRO, NUMERO 150 | UN | 0.55 | 2.75 | 1.5125
SINAPI | INSUMO | 5320 | REMOVEDOR DE TINTA OLEO/ESMALTE VERNIZ | L | 0.044 | 28.28 | 1.2443
SINAPI | INSUMO | 7288 | TINTA ESMALTE SINTETICO FOSCO | L | 0.176 | 22.4 | 3.9424
SINAPI | INSUMO | 7307 | FUNDO PARA GALVANIZADO | L | 0.132 | 20.77 | 2.7416
PINTURA EM ESQUADRIAS E RODAPÉS DE MADEIRA
(SINAPI) | 74065/2 | 10.42 | PINTURA ESMALTE ACETINADO PARA MADEIRA, DUAS DEMAOS, SOBRE FUNDO NIVELADOR BRANCO | M2 | 75.6 |  | 8.13 | 13.79 | 21.92 | 614.628 | 1042.524 | 1657.152 | 469.7641 | 2126.9161
SINAPI | COMPOSICAO | 88310 | PINTOR COM ENCARGOS COMPLEMENTARES | H | 0.4 | 20.4261 |  | 8.1704
SINAPI | COMPOSICAO | 88316 | SERVENTE COM ENCARGOS COMPLEMENTARES | H | 0.35 | 16.0593 |  | 5.6208
SINAPI | INSUMO | 3767 | LIXA EM FOLHA PARA PAREDE OU MADEIRA, NUMERO 120 (COR VERMELHA) | UN | 0.4 | 0.65 | 0.26
SINAPI | INSUMO | 5318 | SOLVENTE DILUENTE A BASE DE AGUARRAS | L | 0.04 | 10.52 | 0.4208
SINAPI | INSUMO | 6086 | FUNDO SINTETICO NIVELADOR BRANCO FOSCO PARA MADEIRA | GL | 0.056 | 74.13 | 4.1513
| INSUMO | 7311 | TINTA ESMALTE SINTETICO PREMIUM ACETINADO | L | 0.16 | 20.6 | 3.296
(SINAPI) | 40905 | 10.43 | VERNIZ SINTETICO EM MADEIRA, DUAS DEMAOS - RODAPÉS | M2 | 11.709 |  | 6.78 | 12.99 | 19.77 | 79.387 | 152.0999 | 231.4869 | 65.6212 | 297.1081
SINAPI | COMPOSICAO | 88310 | PINTOR COM ENCARGOS COMPLEMENTARES | H | 0.4 | 20.4261 |  | 8.1704
SINAPI | COMPOSICAO | 88316 | SERVENTE COM ENCARGOS COMPLEMENTARES | H | 0.3 | 16.0593 |  | 4.8178
SINAPI | INSUMO | 3767 | LIXA EM FOLHA PARA PAREDE OU MADEIRA, NUMERO 120 (COR VERMELHA) | UN | 1 | 0.65 | 0.65
SINAPI | INSUMO | 5318 | SOLVENTE DILUENTE A BASE DE AGUARRAS | L | 0.04 | 10.52 | 0.4208
SINAPI | INSUMO | 10475 | VERNIZ SINTETICO BRILHANTE PARA MADEIRA TIPO COPAL, USO INTERNO | L | 0.27 | 21.14 | 5.7078
COMPOSIÇÃO PRÓPRIA |  | 10.44 | REINSTALAÇÃO DE PROTETOR DE PAREDES - BATE MACAS | M | 44 |  | 16.9 | 4.09 | 20.99 | 743.6 | 179.96 | 923.56 | 261.8078 | 1185.3678
SINAPI | COMPOSICAO | 88310 | PINTOR COM ENCARGOS COMPLEMENTARES | H | 0.2 | 20.4261 |  | 4.0852
COTAÇÃO | INSUMO |  | FITA ADESIVA DUPLA FACE | M | 2 | 8.45 | 16.9
|  |  | CLIMATIZAÇÃO | [10 empty] | #VALUE!
COMPOSIÇÃO PROPRIA |  | 10.45 | REMOÇÃO DAS LINHAS FRIGORÍGENAS EXISTENTES | UD | 12 |  | 0 | 84.51 | 84.51 | 0 | 1014.12 | 1014.12 | 287.4794 | 1301.5994
SINAPI | COMPOSICAO | 88279 | MONTADOR ELETROMECÃNICO COM ENCARGOS COMPLEMENTARES | H | 2 | 26.1964 |  | 52.3928
SINAPI | COMPOSICAO | 88316 | SERVENTE COM ENCARGOS COMPLEMENTARES | H | 2 | 16.0593 |  | 32.1186
COMPOSIÇÃO PROPRIA |  | 10.46 | REMOÇÃO DE EQUIPAMENTOS DE AR CONDICIONADO EXITENTES | UD | 12 |  | 0 | 42.26 | 42.26 | 0 | 507.12 | 507.12 | 143.7567 | 650.8767
SINAPI | COMPOSICAO | 88279 | MONTADOR ELETROMECÃNICO COM ENCARGOS COMPLEMENTARES | H | 1 | 26.1964 |  | 26.1964
SINAPI | COMPOSICAO | 88316 | SERVENTE COM ENCARGOS COMPLEMENTARES | H | 1 | 16.0593 |  | 16.0593
COMPOSIÇÃO PROPRIA |  | 10.47 | INSTALAÇÃO DE EQUIPAMENTOS DE AR CONDICIONADO | UD | 12 |  | 18.92 | 63.38 | 82.3 | 227.04 | 760.56 | 987.6 | 279.9616 | 1267.5616
cotação | insumo |  | Pés de borracha para condensadora | cj | 1 | 18.92 | 18.92
SINAPI | COMPOSICAO | 2437 | MONTADOR DE MAQUINAS | H | 1.5 | 26.1964 |  | 39.2946
SINAPI | COMPOSICAO | 88316 | SERVENTE COM ENCARGOS COMPLEMENTARES | H | 1.5 | 16.0593 |  | 24.0889
COMPOSIÇÃO PROPRIA | 72897 | 10.48 | CARGA /TRANSPORTE/DESCARGA MANUAL DE MATERIAL -EQUIPAMENTO DE AR CONDICIONADO - DO IMÓVEL DO CAJURU ATÉ O LOCAL DA OBRA - APROXIMADAMENTE 10KM | M3 | 5.4 |  | 0 | 31.68 | 31.68 | 0 | 171.072 | 171.072 | 48.4949 | 219.5669
| COMPOSICAO | 73467 | CAMINHÃO TOCO, PBT 14.300 KG, CARGA ÚTIL MÁX. 9.710 KG, DIST. ENTRE EIXOS 3,56 M, POTÊNCIA 185 CV, INCLUSIVE CARROCERIA FIXA ABERTA DE MADEIRA P/ TRANSPORTE GERAL DE CARGA SECA, DIMEN. APROX. 2,50 X 6,50 X 0,50 M - CHP DIURNO. AF_06/2014 | CHP | 0.2 | 101.65 |  | 20.33
SINAPI | COMPOSICAO | 88316 | SERVENTE COM ENCARGOS COMPLEMENTARES | H | 0.7 | 16.2139 |  | 11.3497
(SINAPI) | 89865 + isolamento do tubo | 10.49 | TUBO, PVC, SOLDÁVEL, DN 25MM, INSTALADO EM DRENO DE AR-CONDICIONADO - FORNECIMENTO E INSTALAÇÃO. AF_12/2014 | M | 60 |  | #VALUE! | #VALUE! | #VALUE! | #VALUE! | #VALUE! | #VALUE! | #VALUE! | #VALUE!
SINAPI | insumo | 9868 | TUBO PVC, SOLDAVEL, DN 25 MM, AGUA FRIA (NBR-5648) | M | 1,0500000 | 3.22 | #VALUE!
| insumo | 38383 | LIXA D'AGUA EM FOLHA, GRAO 100 | UN | 0,0630000 | 1.56 | #VALUE!
SINAPI | composição | 88248 | AUXILIAR DE ENCANADOR OU BOMBEIRO HIDRÁULICO COM ENCARGOS COMPLEMENTARES | H | 0,1900000 | 16.681 |  | #VALUE!
SINAPI | composição | 88267 | ENCANADOR OU BOMBEIRO HIDRÁULICO COM ENCARGOS COMPLEMENTARES | H | 0,1900000 | 20.465 |  | #VALUE!
TCPO | insumo |  | Borracha esponjosa com estrutura celular fechada, para isolamento térmico de tubulações Ø 1/4" | M | 1 | 3.05 | 3.05
composição própria | adaptada do sinapi 89865 | 10.50 | TUBO, PVC, SOLDÁVEL, DN 32MM, INSTALADO EM DRENO DE AR-CONDICIONADO - FORNECIMENTO E INSTALAÇÃO. AF_12/2014 | M | 0 |  | #VALUE! | #VALUE! | #VALUE! | #VALUE! | #VALUE! | #VALUE! | #VALUE! | #VALUE!
SINAPI | insumo | 9869 | TUBO PVC, SOLDAVEL, DN 32 MM, AGUA FRIA (NBR-5648) | M | 1,0500000 | 6.89 | #VALUE!
| insumo | 38383 | LIXA D'AGUA EM FOLHA, GRAO 100 | UN | 0,0630000 | 1.56 | #VALUE!
SINAPI | composição | 88248 | AUXILIAR DE ENCANADOR OU BOMBEIRO HIDRÁULICO COM ENCARGOS COMPLEMENTARES | H | 0,1900000 | 16.681 |  | #VALUE!
SINAPI | composição | 88267 | ENCANADOR OU BOMBEIRO HIDRÁULICO COM ENCARGOS COMPLEMENTARES | H | 0,1900000 | 20.465 |  | #VALUE!
TCPO | insumo |  | Borracha esponjosa com estrutura celular fechada, para isolamento térmico de tubulações Ø 1/4" | M | 1 | 3.05 | 3.05
(SINAPI) | 83636 | 10.51 | DUTO CHAPA GALVANIZADA NUM 26 P/ AR CONDICIONADO - insulflamento e exaustão - inclusive peris de reforção, acabamentos e fixação em laje com barras. | M2 | 28.8 |  | #VALUE! | #VALUE! | #VALUE! | #VALUE! | #VALUE! | #VALUE! | #VALUE! | #VALUE!
SINAPI | INSUMO | 11051 | CHAPA DE ACO GALVANIZADA BITOLA GSG 26, E = 0,50 MM (4,00 KG/M2) | KG | 5,4648000 | 7.66 | #VALUE!
SINAPI | COMPOSIÇÃO | 88243 | AJUDANTE ESPECIALIZADO COM ENCARGOS COMPLEMENTARES | H | 0,3000000 | 16.905 |  | #VALUE!
SINAPI | COMPOSIÇÃO | 88279 | MONTADOR ELETROMECÃNICO COM ENCARGOS COMPLEMENTARES | H | 0,3000000 | 26.1964 |  | #VALUE!
COMPOSIÇÃO PRÓPRIA | adaptada TCPO 17010.8.1.13 | 10.52 | CONDICIONADOR de ar tipo Split, quente/frio, SISTEMA INVERTER - instalação da rede frigorígena completa, inclusive carga de gás. - 30m | ud | 12 |  | 1369.93 | 547.58 | 1917.51 | 16439.16 | 6570.96 | 23010.12 | 6522.834 | 29532.954
TCPO |  |  | DIVERSOS sobre materiais para colocação de condicionador de ar tipo Split "Underceiling", 12.000 Btu/h | nd | 0.2 | 1141.61 | 228.322
SINAPI | COMPOSIÇÃO | 88248 | AUXILIAR DE ENCANADOR OU BOMBEIRO HIDRÁULICO COM ENCARGOS COMPLEMENTARES | h | 5 | 15.0809 |  | 75.4047
SINAPI | COMPOSIÇÃO | 88267 | ENCANADOR OU BOMBEIRO HIDRÁULICO COM ENCARGOS COMPLEMENTARES | h | 5 | 18.4909 |  | 92.4547
SINAPI | COMPOSIÇÃO | 88276 | MONTADOR COM ENCARGOS COMPLEMENTARES | h | 10 | 23.4609 |  | 234.6093
SINAPI | COMPOSIÇÃO | 88316 | SERVENTE COM ENCARGOS COMPLEMENTARES | h | 10 | 14.5109 |  | 145.1093
sinapi | INSUMO | 39664 | TUBO DE COBRE FLEXIVEL, D = 3/8 ", E = 0,79 MM, PARA AR-CONDICIONADO/ INSTALACOES GAS RESIDENCIAIS E COMERCIAIS | m | 30 | 14.06 | 421.8
cotação | INSUMO |  | TUBO DE COBRE FLEXIVEL, D =5/8 ", E = 0,79 MM, PARA AR-CONDICIONADO/ INSTALACOES GAS RESIDENCIAIS E COMERCIAIS | m | 30 | 13.832 | 414.96
TCPO | INSUMO | 39897 | Pasta para soldar cobre e bronze | kg | 0.021 | 25.06 | 0.52626
TCPO |  |  | Tbo para isolamente térmico de tubulações | M | 60 | 3.05 | 183
SINAPI | INSUMO | 34624 | CABO FLEXIVEL PVC 750 V, 4 CONDUTORES DE 1,5 MM2 | M | 30 | 3.27 | 98.1
TCPO | INSUMO | 12732 | Estanho para solda 50x50 | kg | 0.17 | 136.61 | 23.2237
SINAPI | 91185 | 10.53 | FIXAÇÃO DE TUBOS HORIZONTAIS/VERTICAIS DE PVC, CPVC OU COBRE COM ABRAÇADEIRA METÁLICA FLEXÍVEL 18 MM, FIXADA DIRETAMENTE NA LAJE/ESTRUTURA/ALVENARIA. AF_05/2015 | M | 360 |  | #VALUE! | #VALUE! | #VALUE! | #VALUE! | #VALUE! | #VALUE! | #VALUE! | #VALUE!
SINAPI | INSUMO | 4350 | BUCHA DE NYLON, DIAMETRO DO FURO 8 MM, COMPRIMENTO 40 MM, COM PARAFUSO DE ROSCA SOBERBA, CABECA CHATA, FENDA SIMPLES, 4,8 X 50 MM | UN | 1,3000000 | 0.22 | #VALUE!
SINAPI | INSUMO | 14153 | FITA METALICA PERFURADA, L = *18* MM, ROLO DE 30 M, CARGA RECOMENDADA = *30* KGF | UN | 0,0050000 | 58.33 | #VALUE!
SINAPI | COMPOSIÇÃO | 88248 | AUXILIAR DE ENCANADOR OU BOMBEIRO HIDRÁULICO COM ENCARGOS COMPLEMENTARES | H | 0,0290000 | 16.681 |  | #VALUE!
SINAPI | COMPOSIÇÃO | 88267 | ENCANADOR OU BOMBEIRO HIDRÁULICO COM ENCARGOS COMPLEMENTARES | H | 0,2110000 | 20.465 |  | #VALUE!
(TCPO) | 19.003.000032.SER. | 10.54 | Gás refriferante R410 | kg | 4.8 |  | 56.13 | 8.3 | 64.43 | 269.424 | 39.84 | 309.264 | 87.6692 | 396.9332
SINAPI | COMPOSIÇÃO | 88248 | AUXILIAR DE ENCANADOR OU BOMBEIRO HIDRÁULICO COM ENCARGOS COMPLEMENTARES | h | 0.25 | 14.9169 |  | 3.7292
SINAPI | COMPOSIÇÃO | 88267 | ENCANADOR OU BOMBEIRO HIDRÁULICO COM ENCARGOS COMPLEMENTARES | h | 0.25 | 18.2869 |  | 4.5717
TCPO | INSUMO |  | GÁS REFRIGERANTE R410 | kg | 1.05 | 53.46 | 56.133
|  | 11 | FASE 09 - 14ª e 16ª VARA DO TRABALHO | [10 empty] | #VALUE!
|  |  | SERVIÇOS INICIAIS E DEMOLIÇÕES | [10 empty] | 16255.7446
(SINAPI) | 74220/1 | 11.1 | TAPUME DE CHAPA DE MADEIRA COMPENSADA, E= 6MM, COM PINTURA A CAL E REAPROVEITAMENTO DE 2X | M2 | 17.6 |  | 15.74 | 37.69 | 53.43 | 277.024 | 663.344 | 940.368 | 266.5725 | 1206.9405
SINAPI | COMPOSICAO | 88262 | CARPINTEIRO DE FORMAS COM ENCARGOS COMPLEMENTARES | H | 0.8 | 20.3871 |  | 16.3097
SINAPI | COMPOSICAO | 88310 | PINTOR COM ENCARGOS COMPLEMENTARES | H | 0.3 | 20.4261 |  | 6.1278
SINAPI | COMPOSICAO | 88316 | SERVENTE COM ENCARGOS COMPLEMENTARES | H | 0.95 | 16.0593 |  | 15.2563
SINAPI | INSUMO | 1106 | CAL HIDRATADA CH-I PARA ARGAMASSAS | KG | 0.6 | 0.28 | 0.168
SINAPI | INSUMO | 1351 | CHAPA DE MADEIRA COMPENSADA RESINADA PARA FORMA DE CONCRETO, DE *2,2 X 1,1* M, E = 6 MM | UN | 0.22727 | 19.02 | 4.3227
SINAPI | INSUMO | 4491 | PECA DE MADEIRA NATIVA / REGIONAL 7,5 X 7,5CM (3X3) NAO APARELHADA (P/FORMA) | M | 1.58 | 6.24 | 9.8592
SINAPI | INSUMO | 5061 | PREGO DE ACO POLIDO COM CABECA 18 X 27 (2 1/2 X 10) | KG | 0.15 | 7.2 | 1.08
SINAPI | INSUMO | 5333 | OLEO DE LINHACA | L | 0.0195 | 15.98 | 0.31161
(SINAPI) | 68053 | 11.2 | FORNECIMENTO/INSTALACAO LONA PLASTICA PRETA, PARA IMPERMEABILIZACAO, ESPESSURA 150 MICRAS. | M2 | 75 |  | 1.09 | 4.18 | 5.27 | 81.75 | 313.5 | 395.25 | 112.0442 | 507.2942
SINAPI | COMPOSICAO | 88316 | SERVENTE COM ENCARGOS COMPLEMENTARES | H | 0.26 | 16.0593 |  | 4.1754
SINAPI | INSUMO | 3777 | LONA PLASTICA PRETA, E= 150 MICRA | M2 | 1.17 | 0.93 | 1.0881
COMPOSIÇÃO PROPRIA |  | 11.3 | RETIRADA DE DIVISORIAS EM CHAPAS DE GESSO ACARTONADO, COM MONTANTES METALICOS | M² | 148.23 |  | 0 | 16.15 | 16.15 | 0 | 2393.9145 | 2393.9145 | 678.6191 | 3072.5336
SINAPI | COMPOSICAO | 88261 | CARPINTEIRO DE ESQUADRIA COM ENCARGOS COMPLEMENTARES | H | 0.8 | 20.1933 |  | 16.1547
(SINAPI) | 85334 ADAPTADA | 11.4 | RETIRADA DE ESQUADRIA DE MADEIRA | M² | 42.21 |  | 0 | 16.06 | 16.06 | 0 | 677.8926 | 677.8926 | 192.1668 | 870.0594
SINAPI | COMPOSICAO | 88316 | SERVENTE COM ENCARGOS COMPLEMENTARES | H | 1 | 16.0593 |  | 16.0593
(SINAPI) | 85372 | 11.5 | DEMOLICAO DE FORRO DE GESSO | M2 | 84.6 |  |  | 2.41 | 2.41 | 0 | 203.886 | 203.886 | 57.7969 | 261.6829
SINAPI | COMPOSICAO | 88316 | SERVENTE COM ENCARGOS COMPLEMENTARES | H | 0.15 | 16.0593 |  | 2.4089
(SINAPI) | 85376 SIMILARIDADE | 11.6 | DEMOLICAO DE PISO CERÂMICO | M2 | 215.42 |  | 0 | 5.43 | 5.43 | 0 | 1169.7306 | 1169.7306 | 331.5914 | 1501.322
SINAPI | COMPOSICAO | 88309 | PEDREIRO COM ENCARGOS COMPLEMENTARES | H | 0.03 | 20.504 |  | 0.61512
SINAPI | COMPOSICAO | 88316 | SERVENTE COM ENCARGOS COMPLEMENTARES | H | 0.3 | 16.0593 |  | 4.8178
(SINAPI) | 72215 | 11.7 | DEMOLICAO DE ALVENARIA DE ELEMENTOS CERAMICOS VAZADOS | M³ | 1.225 |  | 0 | 40.15 | 40.15 | 0 | 49.1838 | 49.1838 | 13.9424 | 63.1262
SINAPI | COMPOSICAO | 88316 | SERVENTE COM ENCARGOS COMPLEMENTARES | H | 2.5 | 16.0593 |  | 40.1482
COTAÇÃO |  | 11.8 | CAÇAMBA PARA ENTULHO COMUM - locação - capacidade 5m³ | UD | 6 |  | 267 |  | 267 | 1602 | 0 | 1602 | 454.1298 | 2056.1298
COTAÇÃO |  | 11.9 | CAÇAMBA PARA ENTULHO ESPECIAL - GESSO - locação - capacidade 5m³ | UD | 4 |  | 700 |  | 700 | 2800 | 0 | 2800 | 793.7349 | 3593.7349
(SINAPI) | 89183 | 11.10 | TRANSPORTE HORIZONTAL/VERTICAL(ELEVADOR), SACOS 30 KG, CARRINHO PLATAFORMA - ENTULHO | M³ | 50 |  | 0.16 | 19.11 | 19.27 | 8 | 955.5 | 963.5 | 273.1298 | 1236.6298
SINAPI | COMPOSICAO | 88316 | SERVENTE COM ENCARGOS COMPLEMENTARES | H | 1.19 | 16.0593 |  | 19.1106
SINAPI | INSUMO | 37526 | SACO DE RAFIA PARA ENTULHO, NOVO, LISO (SEM CLICHE), *60 x 90* CM | UD | 0.074 | 2.22 | 0.16428
(SINAPI) | 73674 | 11.11 | ANDAIME PARA ALVENARIA EM MADEIRA DE 2A | M2 | 63.43 |  | 9.37 | 13.8 | 23.17 | 594.3391 | 875.334 | 1469.6731 | 416.6182 | 1886.2913
SINAPI | COMPOSICAO | 88262 | CARPINTEIRO DE FORMAS COM ENCARGOS COMPLEMENTARES | H | 0.2 | 20.3479 |  | 4.0696
SINAPI | COMPOSICAO | 88316 | SERVENTE COM ENCARGOS COMPLEMENTARES | H | 0.6 | 16.2139 |  | 9.7283
SINAPI | INSUMO | 4004 | MADEIRA 2A QUALIDADE SERRADA NAO APARELHADA | M3 | 0.0016 | 1500 | 2.4
SINAPI | INSUMO | 5065 | PREGO DE ACO POLIDO COM CABECA 10 X 10 (7/8 X 17) | KG | 0.5 | 13.93 | 6.965
|  |  | PISOS | [10 empty] | 4075.9267
(SINAPI) | 87257 (PISO FORNECIDO PELO TRT) | 11.12 | ASSENTAMENTO DE PISO CERÂMICO CLASSE A, PEI V, dimensões 45X45 cm -assentado com argamassa colante ACI e rejunte flexível - PISO FORNECIDO PELO TRT | M2 | 223.42 |  | 4 | 8.63 | 12.63 | 893.68 | 1928.1146 | 2821.7946 | 799.9132 | 3621.7078
SINAPI | COMPOSICAO | 88256 | AZULEJISTA OU LADRILHISTA COM ENCARGOS COMPLEMENTARES | H | 0.31 | 19.0296 |  | 5.8992
SINAPI | COMPOSICAO | 88316 | SERVENTE COM ENCARGOS COMPLEMENTARES | H | 0.17 | 16.0593 |  | 2.7301
SINAPI | INSUMO | 1381 | ARGAMASSA COLANTE AC I PARA CERAMICAS | KG | 8.62 | 0.42 | 3.6204
SINAPI | INSUMO | 34357 | REJUNTE COLORIDO, CIMENTICIO | KG | 0.14 | 2.68 | 0.3752
COMPOSIÇÃO PROPRIA | 72897 | 11.13 | CARGA /TRANSPORTE/DESCARGA MANUAL DE MATERIAL - DO IMÓVEL DO CAJURU ATÉ O LOCAL DA OBRA - APROXIMADAMENTE 10KM | M3 | 11.171 |  | 0 | 31.68 | 31.68 | 0 | 353.8973 | 353.8973 | 100.3217 | 454.2189
| COMPOSICAO | 73467 | CAMINHÃO TOCO, PBT 14.300 KG, CARGA ÚTIL MÁX. 9.710 KG, DIST. ENTRE EIXOS 3,56 M, POTÊNCIA 185 CV, INCLUSIVE CARROCERIA FIXA ABERTA DE MADEIRA P/ TRANSPORTE GERAL DE CARGA SECA, DIMEN. APROX. 2,50 X 6,50 X 0,50 M - CHP DIURNO. AF_06/2014 | CHP | 0.2 | 101.65 |  | 20.33
SINAPI | COMPOSICAO | 88316 | SERVENTE COM ENCARGOS COMPLEMENTARES | H | 0.7 | 16.2139 |  | 11.3497
|  |  | PAREDES E PAINEIS | [10 empty] | 23729.005
(TCPO ) | 6002000011 | 11.14 | PAREDE DE GESSO ACARTONADO SIMPLES INTERNA, ESPESSURA FINAL 100 MM | M2 | 58.725 |  | 71.35 | 0 | 71.35 | 4190.0288 | 0 | 4190.0288 | 1187.7757 | 5377.8045
TCPO |  |  | PAREDE DE GESSO ACARTONADO SIMPLES INTERNA, ESPESSURA FINAL 100 MM | M2 | 1 | 71.35 | 71.35
(TCPO ) | 6002000012 | 11.15 | PAREDE DE GESSO ACARTONADO DUPLA INTERNA, ESPESSURA FINAL 125 MM | M2 | 130.935 |  | 104.97 | 0 | 104.97 | 13744.247 | 0 | 13744.247 | 3896.1744 | 17640.4214
TCPO |  |  | PAREDE DE GESSO ACARTONADO DUPLA INTERNA, ESPESSURA FINAL 125 MM | M2 | 1 | 104.97 | 104.97
composição própria |  | 11.16 | ADEQUAÇÃO E REINSTALAÇÃO DO BALCÃO DE ATENDIMENTO - adaptação/corte no tampo de granito e reinstalção deste sobre gesso acartondo e dois tubos e ço escovado 5cm - conforme detalhamento em projeto. | M | 3.2 |  | 87 | 86.06 | 173.06 | 278.4 | 275.392 | 553.792 | 156.9872 | 710.7792
SINAPI | COMPOSICAO | 88309 | Pedreiro | h | 1 | 20.504 |  | 20.504
SINAPI | COMPOSICAO | 88316 | Servente | h | 1 | 16.0593 |  | 16.0593
SINAPI | COMPOSICAO | 88274 | MARMORISTA/GRANITEIRO COM ENCARGOS COMPLEMENTARES | h | 2.5 | 19.5255 |  | 48.8137
TCPO | COMPOSICAO | 6002000011 | Parede de gesso acartonado simples (altura: 0,90 m / espessura: 100,00 mm) | m² | 1.2 | 71.34 | 85.608
SINAPI | COMPOSICAO | 88629 | Argamassa traço 1:3 (cimento e areia média), preparo manual. | M³ | 0.005 | 415.54 | 1.3902 | 0.68745
|  |  | VERGAS | [10 empty] | 549.9443
VERGAS /CONTRAVERGAS
(SINAPI) | 92448 | 11.17 | MONTAGEM E DESMONTAGEM DE FÔRMA DE VIGA, EM MADEIRA SERRADA - EXECUÇÃO DAS VERGAS | M2 | 1.21 |  | 43.5 | 39.08 | 82.58 | 52.635 | 47.2868 | 99.9218 | 28.3255 | 128.2473
SINAPI | COMPOSICAO | 88239 | AJUDANTE DE CARPINTEIRO COM ENCARGOS COMPLEMENTARES | H | 0.3 | 16.6517 |  | 4.9955
SINAPI | COMPOSICAO | 88262 | CARPINTEIRO DE FORMAS COM ENCARGOS COMPLEMENTARES | H | 1.672 | 20.3871 |  | 34.0872
SINAPI | COMPOSICAO | 92270 | FABRICAÇÃO DE FÔRMA PARA VIGAS, COM MADEIRA SERRADA, E = 25 MM. AF_12/2015 | M2 | 0.419 | 47.56 | 19.9276
SINAPI | COMPOSICAO | 92273 | FABRICAÇÃO DE ESCORAS DO TIPO PONTALETE, EM MADEIRA. AF_12/2015 | M | 1.879 | 11.25 | 21.1388
SINAPI | INSUMO | 2692 | DESMOLDANTE PROTETOR PARA FORMAS DE MADEIRA, DE BASE OLEOSA EMULSIONADA EM AGUA | L | 0.017 | 5.73 | 0.09741
SINAPI | INSUMO | 6193 | TABUA MADEIRA 2A QUALIDADE 2,5 X 20,0CM (1 X 8") NAO APARELHADA | MES | 0.328 | 5.29 | 1.7351
SINAPI | INSUMO | 40304 | PREGO DE ACO POLIDO COM CABECA DUPLA 17 X 27 (2 1/2 X 11) (COLETADO CAIXA) | KG | 0.066 | 9.04 | 0.59664
SINAPI
(SINAPI) | 92720 | 11.18 | CONCRETAGEM, FCK = 25 MPA - LANÇAMENTO, ADENSAMENTO E ACABAMENTO. | M3 | 0.0825 |  | 270.47 | 26.98 | 297.45 | 22.3138 | 2.2258 | 24.5396 | 6.9564 | 31.496
SINAPI | COMPOSICAO | 88262 | CARPINTEIRO DE FORMAS COM ENCARGOS COMPLEMENTARES | H | 0.192 | 20.3871 |  | 3.9143
SINAPI | COMPOSICAO | 88309 | PEDREIRO COM ENCARGOS COMPLEMENTARES | H | 0.191 | 20.504 |  | 3.9163
SINAPI | COMPOSICAO | 88316 | SERVENTE COM ENCARGOS COMPLEMENTARES | H | 1.1922 | 16.0593 |  | 19.1459
SINAPI | COMPOSICAO | 90586 | VIBRADOR DE IMERSÃO, DIÂMETRO DE PONTEIRA 45MM, MOTOR ELÉTRICO TRIFÁSICO POTÊNCIA DE 2 CV - CHP DIURNO. AF_06/2015 | CHP | 0.068 | 2.22 | 0.15096
SINAPI | COMPOSICAO | 90587 | VIBRADOR DE IMERSÃO, DIÂMETRO DE PONTEIRA 45MM, MOTOR ELÉTRICO TRIFÁSICO POTÊNCIA DE 2 CV - CHI DIURNO. AF_06/2015 | CHI | 0.131 | 1.59 | 0.20829
SINAPI | INSUMO | 1527 | CONCRETO USINADO BOMBEAVEL, CLASSE DE RESISTENCIA C25, COM BRITA 0 E 1, SLUMP = 100 +/- 20 MM, INCLUI SERVICO DE BOMBEAMENTO (NBR 8953) | M3 | 1.103 | 244.89 | 270.1137
(SINAPI) | 73990/1 | 11.19 | ARMACAO ACO CA- 5 0 P/ 1 , 0M3 DE CONCRETO | m³ | 0.0825 |  | 294.42 | 196.28 | 490.7 | 24.2897 | 16.1931 | 40.4828 | 11.4759 | 51.9587
SINAPI | COMPOSICAO | 92917 | ARMAÇÃO DE FUNDAÇÕES E ESTRUTURAS DE CONCRETO ARMADO, EXCETO VIGAS, PILARES E LAJES (DE EDIFÍCIOS DE MÚLTIPLOS PAVIMENTOS, EDIFICAÇÃO TÉRREA OU SOBRADO), UTILIZANDO AÇO CA-50 DE 8.0 MM - MONTAGEM. AF_12/2015 | KG | 21.545 | 10.19 | 131.7261 | 87.8174 | 219.5436
SINAPI | COMPOSICAO | 92922 | ARMAÇÃO DE FUNDAÇÕES E ESTRUTURAS DE CONCRETO ARMADO, EXCETO VIGAS, PILARES E LAJES (DE EDIFÍCIOS DE MÚLTIPLOS PAVIMENTOS, EDIFICAÇÃO TÉRREA OU SOBRADO), UTILIZANDO AÇO CA-50 DE 16.0 MM - MONTAGEM. AF_12/2015 | KG | 55 | 4.93 | 162.69 | 108.46
(SINAPI) | 87529 | 11.20 | REQUADRO DE VÃO - MASSA ÚNICA, PARA RECEBIMENTO DE PINTURA, EM ARGAMASSA TRAÇO 1:2:8, ESPESSURA DE 20MM | M2 | 11.2 |  | 7.92 | 15.61 | 23.53 | 88.704 | 174.832 | 263.536 | 74.7063 | 338.2423
SINAPI | COMPOSICAO | 87292 | ARGAMASSA TRAÇO 1:2:8 (CIMENTO, CAL E AREIA MÉDIA) PARA EMBOÇO/MASSA ÚNICA/ASSENTAMENTO DE ALVENARIA DE VEDAÇÃO, PREPARO MECÂNICO COM BETONEIRA 400 L. | M3 | 0.0373 | 298.96 | 7.9236 | 3.2276
SINAPI | COMPOSICAO | 88309 | PEDREIRO COM ENCARGOS COMPLEMENTARES | H | 0.47 | 20.504 |  | 9.6369
| COMPOSICAO | 88316 | SERVENTE COM ENCARGOS COMPLEMENTARES | H | 0.171 | 16.0593 |  | 2.7461
|  |  | ESQUADRIAS | [10 empty] | 17182.3245
(SINAPI) | 90843 | 11.21 | PORTA DE MADEIRA COMPENSADA LISA, 80X210X3, 5CM, inclusive batentes e alisares, 03 dobradiças com anéis e fechadura de embutir completa Papaiz ou similar (conforme Memorial Descritivo). | UD | 7 |  | 454.7 | 239.17 | 693.87 | 3182.9 | 1674.19 | 4857.09 | 1376.8721 | 6233.9621
SINAPI | COMPOSICAO | 90802 | ADUELA / MARCO / BATENTE PARA PORTA DE 80X210CM, PADRÃO MÉDIO - FORNECIMENTO E MONTAGEM. AF_08/2015 | UN | 1 | 191.32 | 107.55 | 83.77
SINAPI | COMPOSICAO | 90817 | ADUELA / MARCO / BATENTE PARA PORTA DE 80X210CM, FIXAÇÃO COM ARGAMASSA UN CR 72,00 - SOMENTE INSTALAÇÃO. AF_08/2015_P | UN | 1 | 71.19 | 8.61 | 62.58
SINAPI | COMPOSICAO | 90822 | PORTA DE MADEIRA PARA PINTURA, SEMI-OCA (LEVE OU MÉDIA), 70X210CM, ESPESSURA DE 3,5CM, INCLUSO DOBRADIÇAS - FORNECIMENTO E INSTALAÇÃO. AF_08/2015 | UN | 1 | 289.09 | 245.36 | 43.64
SINAPI | COMPOSICAO | 90828 | ALIZAR / GUARNIÇÃO DE 5X1,5CM PARA PORTA DE 80X210CM FIXADO COM PREGOS, PADRÃO MÉDIO - FORNECIMENTO E INSTALAÇÃO. AF_08/2015 | UN | 2 | 29.46 | 38 | 20.92
SINAPI | COMPOSICAO | 90830 | FECHADURA DE EMBUTIR COM CILINDRO, EXTERNA, COMPLETA, ACABAMENTO PADRÃO MÉDIO, INCLUSO EXECUÇÃO DE FURO - FORNECIMENTO E INSTALAÇÃO. AF_08/2015 | UN | 1 | 83.44 | 55.18 | 28.26
(SINAPI) | 90843 (PORTA ACÚSTICA FORNCIDA PELO TRT) | 11.22 | (PAC )PORTA DE MADEIRA ACUSTICA, 90X210 cm - FORNECIDA MONTADA PELO TRT | UD | 4 |  | 0 | 239.17 | 239.17 | 0 | 956.68 | 956.68 | 271.1965 | 1227.8765
SINAPI | COMPOSICAO | 90802 | ADUELA / MARCO / BATENTE PARA PORTA DE 80X210CM, PADRÃO MÉDIO - FORNECIMENTO E MONTAGEM. AF_08/2015 | UN | 1 | 191.32 |  | 83.77
SINAPI | COMPOSICAO | 90817 | ADUELA / MARCO / BATENTE PARA PORTA DE 80X210CM, FIXAÇÃO COM ARGAMASSA UN CR 72,00 - SOMENTE INSTALAÇÃO. AF_08/2015_P | UN | 1 | 71.19 |  | 62.58
SINAPI | COMPOSICAO | 90822 | PORTA DE MADEIRA PARA PINTURA, SEMI-OCA (LEVE OU MÉDIA), 70X210CM, ESPESSURA DE 3,5CM, INCLUSO DOBRADIÇAS - FORNECIMENTO E INSTALAÇÃO. AF_08/2015 | UN | 1 | 289.09 |  | 43.64
SINAPI | COMPOSICAO | 90828 | ALIZAR / GUARNIÇÃO DE 5X1,5CM PARA PORTA DE 80X210CM FIXADO COM PREGOS, PADRÃO MÉDIO - FORNECIMENTO E INSTALAÇÃO. AF_08/2015 | UN | 2 | 29.46 |  | 20.92
SINAPI | COMPOSICAO | 90830 | FECHADURA DE EMBUTIR COM CILINDRO, EXTERNA, COMPLETA, ACABAMENTO PADRÃO MÉDIO, INCLUSO EXECUÇÃO DE FURO - FORNECIMENTO E INSTALAÇÃO. AF_08/2015 | UN | 1 | 83.44 |  | 28.26
COMPOSIÇÃO PROPRIA | 72897 | 11.23 | CARGA /TRANSPORTE/DESCARGA MANUAL DE MATERIAL - DO IMÓVEL DO CAJURU ATÉ O LOCAL DA OBRA - APROXIMADAMENTE 10KM | M3 | 3.68 |  | 0 | 31.68 | 31.68 | 0 | 116.5824 | 116.5824 | 33.0484 | 149.6308
| COMPOSICAO | 73467 | CAMINHÃO TOCO, PBT 14.300 KG, CARGA ÚTIL MÁX. 9.710 KG, DIST. ENTRE EIXOS 3,56 M, POTÊNCIA 185 CV, INCLUSIVE CARROCERIA FIXA ABERTA DE MADEIRA P/ TRANSPORTE GERAL DE CARGA SECA, DIMEN. APROX. 2,50 X 6,50 X 0,50 M - CHP DIURNO. AF_06/2014 | CHP | 0.2 | 101.65 |  | 20.33
SINAPI | COMPOSICAO | 88316 | SERVENTE COM ENCARGOS COMPLEMENTARES | H | 0.7 | 16.2139 |  | 11.3497
ESQUADRIAS DE VIDRO TEMPERADO 10MM
composição própria |  | 11.24 | REINSTALAÇÃO DE PORTA EM VIDRO TEMPERADO (0,90X2,10)CM E PAINEL FIXO DE VIDRO TEMPERADO | M² | 4.62 |  | 0 | 60.49 | 60.49 | 0 | 279.4638 | 279.4638 | 79.2215 | 358.6853
SINAPI | COMPOSICAO | 85010 | CAIXILHO FIXO, DE ALUMINIO, PARA VIDRO | m² | 1 |  |  | 43.3
SINAPI | COMPOSICAO | 72119 | VIDRO TEMPERADO INCOLOR, ESPESSURA 8MM, FORNECIMENTO E INSTALACAO | m² | 1 |  |  | 17.19
composição própria |  | 11.25 | PAINEL DE VIDRO TEMPERADO FIXO - ESQUADRIA EM ALUMINIO ANODIZADO NATURAL - INCLUSO ACESSÓRIOS E INSTALAÇÃO | M² | 7.14 |  | 480.81 | 60.49 | 541.3 | 3432.9834 | 431.8986 | 3864.882 | 1095.6042 | 4960.4862
SINAPI | COMPOSICAO | 85010 | CAIXILHO FIXO, DE ALUMINIO, PARA VIDRO | m² | 1 | 365.03 | 321.73 | 43.3
SINAPI | COMPOSICAO | 72119 | VIDRO TEMPERADO INCOLOR, ESPESSURA 8MM, FORNECIMENTO E INSTALACAO | m² | 1 | 176.27 | 159.08 | 17.19
GRADIS DE PROTEÇÃO - JANELAS
COTAÇÃO |  | 11.26 | GRADE DE PROTEÇÃO PARA JANELAS - EM METALON 20X30MM - GALVANIZADO - INCLUSIVE FUNDO PARA GALVANIZADO E ACABAMENTO EM ESMALTE SINTÉTICO -INSTALADO NA FACE INTERNA, NO VÃO, COM PARAFSOS E BUCHAS - 200X143CM | UD | 3 |  | 0 | 529.87 | 529.87 | 0 | 1589.61 | 1589.61 | 450.6175 | 2040.2275
|  |  | GRADE DE PROTEÇÃO PARA JANELAS - EM METALON 20X30MM - GALVANIZADO - INCLUSIVE FUNDO PARA GALVANIZADO E ACABAMENTO EM ESMALTE SINTÉTICO -INSTALADO NA FACE INTERNA, NO VÃO, COM PARAFSOS E BUCHAS - 200X143CM | UD | 1 | 529.87 |  | 529.87
COTAÇÃO |  | 11.27 | GRADE DE PROTEÇÃO PARA JANELAS - EM METALON 20X30MM - GALVANIZADO - INCLUSIVE FUNDO PARA GALVANIZADO E ACABAMENTO EM ESMALTE SINTÉTICO -INSTALADO NA FACE INTERNA, NO VÃO, COM PARAFSOS E BUCHAS - 300X143CM | UD | 2 |  | 0 | 794.81 | 794.81 | 0 | 1589.62 | 1589.62 | 450.6203 | 2040.2403
|  |  | GRADE DE PROTEÇÃO PARA JANELAS - EM METALON 20X30MM - GALVANIZADO - INCLUSIVE FUNDO PARA GALVANIZADO E ACABAMENTO EM ESMALTE SINTÉTICO -INSTALADO NA FACE INTERNA, NO VÃO, COM PARAFSOS E BUCHAS - 300X143CM | UD | 1 | 794.81 |  | 794.81
COTAÇÃO |  | 11.28 | GRADE DE PROTEÇÃO PARA JANELAS - EM METALON 20X30MM - GALVANIZADO - INCLUSIVE FUNDO PARA GALVANIZADO E ACABAMENTO EM ESMALTE SINTÉTICO -INSTALADO NA FACE INTERNA, NO VÃO, COM PARAFSOS E BUCHAS - 60X60CM | UD | 2 |  | 0 | 66.7 | 66.7 | 0 | 133.4 | 133.4 | 37.8158 | 171.2158
|  |  | GRADE DE PROTEÇÃO PARA JANELAS - EM METALON 20X30MM - GALVANIZADO - INCLUSIVE FUNDO PARA GALVANIZADO E ACABAMENTO EM ESMALTE SINTÉTICO -INSTALADO NA FACE INTERNA, NO VÃO, COM PARAFSOS E BUCHAS - 60X60CM | UD | 1 | 66.7 |  | 66.7
|  |  | FORROS | [10 empty] | 48948.9583
(TCPO) | 21002000003 | 11.29 | FORRO DE GESSO ACARTONADO REMOVÍVEL - com película vinílica branca, apoiados em perfis metálicos tipo "T" suspensos por pendurais rígidos (comprimento: 0,65 m / espessura: 9 mm / largura: 0,65 m) - INSTALADO - inclusive acabamentos de borda e acessórios | M2 | 300.86 |  | 79.03 | 0 | 79.03 | 23776.9658 | 0 | 23776.9658 | 6740.217 | 30517.1828
TCPO |  |  | FORRO DE GESSO ACARTONADO REMOVÍVEL - com película vinílica branca, apoiados em perfis metálicos tipo "T" suspensos por pendurais rígidos (comprimento: 0,65 m / espessura: 9 mm / largura: 0,65 m) - INSTALADO - inclusive acabamentos de borda e acessórios | M2 | 1 | 79.03 | 79.03 | - |  |  | -
TCPO | 21.001.000001. | 11.30 | Forro acústico de fibra mineral removível, apoiados em perfis metálicos suspensos por perfis rígidos comprimento: 625 mm / espessura: 16 mm / largura: 625 mm / tipo: "T" | M2 | 130.56 |  | 54.16 | 34.55 | 88.71 | 7071.1296 | 4510.848 | 11581.9776 | 3283.2214 | 14865.199
SINAPI | COMPOSICAO | 88279 | MONTADOR ELETROMECÃNICO COM ENCARGOS COMPLEMENTARES | H | 1.319 | 26.1964 |  | 34.553
TCPO |  |  | Forro acústico de fibra mineral removível, apoiados em perfis metálicos suspensos por perfis rígidos comprimento: 625 mm / espessura: 16 mm / largura: 625 mm / tipo: "T" | M2 | 1 | 54.16 | 54.16 | - |  |  | -
TCPO | 21002000006 | 11.31 | Forro de gesso acartonado fixo monolítico, suspensos por pendurais de arame galvanizado nº18 painel, e=12,5 mm - CORTINEIRO - INSTALADO | M2 | 22 |  | 51.46 | 0 | 51.46 | 1132.12 | 0 | 1132.12 | 320.9297 | 1453.0497
TCPO |  |  | Forro de gesso acartonado fixo monolítico, suspensos por pendurais de arame galvanizado nº18 painel, e=12,5 mm - CORTINEIRO - INSTALADO | M2 | 1 | 51.46 | 51.46 | - |  |  | -
TCPO | 21002000006 | 11.32 | Forro de gesso acartonado fixo monolítico, suspensos por pendurais de arame galvanizado nº18 painel, e=12,5 mm - ENVELOPAMENTO DAS REDES - INSTALADO | M2 | 32 |  | 51.46 | 0 | 51.46 | 1646.72 | 0 | 1646.72 | 466.8068 | 2113.5268
TCPO |  |  | Forro de gesso acartonado fixo monolítico, suspensos por pendurais de arame galvanizado nº18 painel, e=12,5 mm - ENVELOPAMENTO DAS REDES - INSTALADO | M2 | 1 | 51.46 | 51.46 | - |  |  | -
|  |  | RODAPÉS E SOLEIRAS | [10 empty] | 10504.311
SINAPI | 84162 + cotação | 11.33 | Rodapé em Poliuretano - Referência Técnica: Santa Luzia Moderna 478 15mm x 5cm x 2,40m (Barra) Branco, fixado sobre conforme orientação do fabricante | M | 435.02 |  | 11.78 | 5.56 | 17.34 | 5124.5356 | 2418.7112 | 7543.2468 | 2138.3351 | 9681.5819
SINAPI | COMPOSICAO | 88243 | AJUDANTE DE CARPINTEIRO | H | 0.15 | 16.905 |  | 2.5358
SINAPI | COMPOSICAO | 88261 | CARPINTEIRO | H | 0.15 | 20.1933 |  | 3.029
SINAPI | INSUMO | 1339 | COLA A BASE DE RESINA SINTETICA PARA CHAPA DE LAMINADO MELAMINICO | KG | 0.04 | 17.44 | 0.6976
COTAÇÃO |  |  | RODAPÉ SANTA LUZIA MODERNA 478 15mm x 5cm x 2,40m (Barra) Branco | M | 1.15 | 9.6333 | 11.0783
composição propria | ADAPTADA SINAPI 84161 | 10.38 | SOLEIRA EM GRANITO, POLIDO, TIPO ANDORINHA/ QUARTZ/ CASTELO/ CORUMBA OU OUTROS EQUIVALENTES DA REGIAO, L= *15* CM, E= *2,0* CM | M | 11.6 |  | 44.24 | 11.02 | 55.26 | 513.184 | 127.832 | 641.016 | 181.7131 | 822.7291
SINAPI | COMPOSICAO | 87373 | ARGAMASSA TRAÇO 1:4 (CIMENTO E AREIA MÉDIA) PARA CONTRAPISO, PREPARO MANUAL. AF_06/2014 | M3 | 0.003 | 472.03 | 0 | 0
SINAPI | COMPOSICAO | 88274 | MARMORISTA/GRANITEIRO COM ENCARGOS COMPLEMENTARES | H | 0.4 | 19.5255 |  | 7.8102
SINAPI | COMPOSICAO | 88316 | SERVENTE COM ENCARGOS COMPLEMENTARES | H | 0.2 | 16.0593 |  | 3.2119
SINAPI | INSUMO | 20232 | SOLEIRA EM GRANITO, POLIDO, TIPO ANDORINHA/ QUARTZ/ CASTELO/ CORUMBA OU OUTROS EQUIVALENTES DA REGIAO, L= *15* CM, E= *2,0* CM | M | 1 | 44.24 | 44.24
|  |  | PINTURAS | [10 empty] | 32678.9056
(SINAPI) | 88483 | 11.35 | APLICAÇÃO DE FUNDO SELADOR LÁTEX PVA EM PAREDES, UMA DEMÃO - EM DIVISÓRIA DE GESSO ACARTONADO NOVO | M2 | 379.32 |  | 1.68 | 0.71 | 2.39 | 637.2576 | 269.3172 | 906.5748 | 256.9929 | 1163.5677
SINAPI | COMPOSICAO | 88310 | PINTOR COM ENCARGOS COMPLEMENTARES | H | 0.027 | 20.4261 |  | 0.5515
SINAPI | COMPOSICAO | 88316 | SERVENTE COM ENCARGOS COMPLEMENTARES | H | 0.01 | 16.0593 |  | 0.16059
SINAPI | INSUMO | 6090 | SELADOR PVA PAREDES INTERNAS | UN | 0.16 | 10.52 | 1.6832
(SINAPI) | 88497 | 11.36 | EMASSAMENTO COM MASSA PVA - duas demão - EM DIVISÓRIA DE GESSO ACARTONADO NOVA E ABERTURA DE VÃO EM ALVENARIA | M2 | 379.32 |  | 3.68 | 8.2 | 11.88 | 1395.8976 | 3110.424 | 4506.3216 | 1277.4374 | 5783.759
SINAPI | COMPOSICAO | 88310 | PINTOR COM ENCARGOS COMPLEMENTARES | H | 0.312 | 20.4261 |  | 6.3729
SINAPI | COMPOSICAO | 88316 | SERVENTE COM ENCARGOS COMPLEMENTARES | H | 0.114 | 16.0593 |  | 1.8308
SINAPI | INSUMO | 3767 | LIXA EM FOLHA PARA PAREDE OU MADEIRA, NUMERO 120 (COR VERMELHA) | UN | 0.06 | 0.65 | 0.039
SINAPI | INSUMO | 4051 | MASSA CORRIDA PVA PARA PAREDES INTERNAS | 18L | 0.0489 | 74.5 | 3.6431
(SINAPI) | 88489 | 11.37 | PINTURA LATEX ACRILICA AMBIENTES INTERNOS/EXTERNOS, duas demão - PAREDES | M2 | 1418.296 |  | 5.15 | 4.93 | 10.08 | 7304.2244 | 6992.1993 | 14296.4237 | 4052.7037 | 18349.1274
SINAPI | COMPOSICAO | 88310 | PINTOR COM ENCARGOS COMPLEMENTARES | H | 0.187 | 20.4261 |  | 3.8197
SINAPI | COMPOSICAO | 88316 | SERVENTE COM ENCARGOS COMPLEMENTARES | H | 0.069 | 16.0593 |  | 1.1081
SINAPI | INSUMO | 7356 | TINTA ACRILICA PREMIUM, COR BRANCO FOSCO | L | 0.33 | 15.6 | 5.148
(SINAPI) | 88489 | 11.38 | PINTURA LATEX ACRILICA AMBIENTES INTERNOS/EXTERNOS, duas demão - LAJES E FUNDO DA ESCADA | M2 | 248.14 |  | 5.15 | 4.93 | 10.08 | 1277.921 | 1223.3302 | 2501.2512 | 709.0466 | 3210.2978
SINAPI | COMPOSICAO | 88310 | PINTOR COM ENCARGOS COMPLEMENTARES | H | 0.187 | 20.4261 |  | 3.8197
SINAPI | COMPOSICAO | 88316 | SERVENTE COM ENCARGOS COMPLEMENTARES | H | 0.069 | 16.0593 |  | 1.1081
SINAPI | INSUMO | 7356 | TINTA ACRILICA PREMIUM, COR BRANCO FOSCO | L | 0.33 | 15.6 | 5.148
PINTURA EM DUTOS DE INSULFLAMENTO/EXAUSTÃO EM METAL
(SINAPI) | 74145/1 | 11.39 | PINTURA ESMALTE FOSCO, duas demãos sobre superfície metálica, incluindo uma demão de fundo anitcorrosivo | M² | 41.9016 |  | 9.44 | 6.06 | 15.5 | 395.5507 | 253.9235 | 649.4742 | 184.1108 | 833.5851
SINAPI | COMPOSICAO | 88310 | PINTOR COM ENCARGOS COMPLEMENTARES | H | 0.21 | 20.4261 |  | 4.2895
SINAPI | COMPOSICAO | 88316 | SERVENTE COM ENCARGOS COMPLEMENTARES | H | 0.11 | 16.0593 |  | 1.7665
SINAPI | INSUMO | 3768 | LIXA EM FOLHA PARA FERRO, NUMERO 150 | UN | 0.55 | 2.75 | 1.5125
SINAPI | INSUMO | 5320 | REMOVEDOR DE TINTA OLEO/ESMALTE VERNIZ | L | 0.044 | 28.28 | 1.2443
SINAPI | INSUMO | 7288 | TINTA ESMALTE SINTETICO FOSCO | L | 0.176 | 22.4 | 3.9424
SINAPI | INSUMO | 7307 | FUNDO PARA GALVANIZADO | L | 0.132 | 20.77 | 2.7416
PINTURA EM ESQUADRIAS E RODAPÉS DE MADEIRA
(SINAPI) | 74065/2 | 11.40 | PINTURA ESMALTE ACETINADO PARA MADEIRA, DUAS DEMAOS, SOBRE FUNDO NIVELADOR BRANCO | M2 | 83.16 |  | 8.13 | 13.79 | 21.92 | 676.0908 | 1146.7764 | 1822.8672 | 516.7405 | 2339.6077
SINAPI | COMPOSICAO | 88310 | PINTOR COM ENCARGOS COMPLEMENTARES | H | 0.4 | 20.4261 |  | 8.1704
SINAPI | COMPOSICAO | 88316 | SERVENTE COM ENCARGOS COMPLEMENTARES | H | 0.35 | 16.0593 |  | 5.6208
SINAPI | INSUMO | 3767 | LIXA EM FOLHA PARA PAREDE OU MADEIRA, NUMERO 120 (COR VERMELHA) | UN | 0.4 | 0.65 | 0.26
SINAPI | INSUMO | 5318 | SOLVENTE DILUENTE A BASE DE AGUARRAS | L | 0.04 | 10.52 | 0.4208
SINAPI | INSUMO | 6086 | FUNDO SINTETICO NIVELADOR BRANCO FOSCO PARA MADEIRA | GL | 0.056 | 74.13 | 4.1513
| INSUMO | 7311 | TINTA ESMALTE SINTETICO PREMIUM ACETINADO | L | 0.16 | 20.6 | 3.296
(SINAPI) | 40905 | 11.41 | VERNIZ SINTETICO EM MADEIRA, DUAS DEMAOS - RODAPÉS | M2 | 11.46 |  | 6.78 | 12.99 | 19.77 | 77.6988 | 148.8654 | 226.5642 | 64.2257 | 290.7899
SINAPI | COMPOSICAO | 88310 | PINTOR COM ENCARGOS COMPLEMENTARES | H | 0.4 | 20.4261 |  | 8.1704
SINAPI | COMPOSICAO | 88316 | SERVENTE COM ENCARGOS COMPLEMENTARES | H | 0.3 | 16.0593 |  | 4.8178
SINAPI | INSUMO | 3767 | LIXA EM FOLHA PARA PAREDE OU MADEIRA, NUMERO 120 (COR VERMELHA) | UN | 1 | 0.65 | 0.65
SINAPI | INSUMO | 5318 | SOLVENTE DILUENTE A BASE DE AGUARRAS | L | 0.04 | 10.52 | 0.4208
SINAPI | INSUMO | 10475 | VERNIZ SINTETICO BRILHANTE PARA MADEIRA TIPO COPAL, USO INTERNO | L | 0.27 | 21.14 | 5.7078
COMPOSIÇÃO PRÓPRIA |  | 11.42 | REINSTALAÇÃO DE PROTETOR DE PAREDES - BATE MACAS | M | 44 |  | 8.45 | 4.09 | 12.54 | 371.8 | 179.96 | 551.76 | 156.4111 | 708.1711
SINAPI | COMPOSICAO | 88310 | PINTOR COM ENCARGOS COMPLEMENTARES | H | 0.2 | 20.4261 |  | 4.0852
COTAÇÃO | INSUMO |  | FITA ADESIVA DUPLA FACE | M | 1 | 2 | 8.45
|  |  | CLIMATIZAÇÃO | [10 empty] | #VALUE!
COMPOSIÇÃO PROPRIA |  | 11.43 | REMOÇÃO DAS LINHAS FRIGORÍGENAS EXISTENTES | UD | 15 |  | 0 | 84.51 | 84.51 | 0 | 1267.65 | 1267.65 | 359.3493 | 1626.9993
SINAPI | COMPOSICAO | 88279 | MONTADOR ELETROMECÃNICO COM ENCARGOS COMPLEMENTARES | H | 2 | 26.1964 |  | 52.3928
SINAPI | COMPOSICAO | 88316 | SERVENTE COM ENCARGOS COMPLEMENTARES | H | 2 | 16.0593 |  | 32.1186
COMPOSIÇÃO PROPRIA |  | 11.44 | REMOÇÃO DE EQUIPAMENTOS DE AR CONDICIONADO EXITENTES | UD | 15 |  | 0 | 42.26 | 42.26 | 0 | 633.9 | 633.9 | 179.6959 | 813.5959
SINAPI | COMPOSICAO | 88279 | MONTADOR ELETROMECÃNICO COM ENCARGOS COMPLEMENTARES | H | 1 | 26.1964 |  | 26.1964
SINAPI | COMPOSICAO | 88316 | SERVENTE COM ENCARGOS COMPLEMENTARES | H | 1 | 16.0593 |  | 16.0593
COMPOSIÇÃO PROPRIA |  | 11.45 | INSTALAÇÃO DE EQUIPAMENTOS DE AR CONDICIONADO | UD | 15 |  | 18.92 | 63.38 | 82.3 | 283.8 | 950.7 | 1234.5 | 349.952 | 1584.452
cotação | insumo |  | Pés de borracha para condensadora | cj | 1 | 18.92 | 18.92
SINAPI | COMPOSICAO | 2437 | MONTADOR DE MAQUINAS | H | 1.5 | 26.1964 |  | 39.2946
SINAPI | COMPOSICAO | 88316 | SERVENTE COM ENCARGOS COMPLEMENTARES | H | 1.5 | 16.0593 |  | 24.0889
COMPOSIÇÃO PROPRIA | 72897 | 11.46 | CARGA /TRANSPORTE/DESCARGA MANUAL DE MATERIAL -EQUIPAMENTO DE AR CONDICIONADO - DO IMÓVEL DO CAJURU ATÉ O LOCAL DA OBRA - APROXIMADAMENTE 10KM | M3 | 6.75 |  | 0 | 31.68 | 31.68 | 0 | 213.84 | 213.84 | 60.6187 | 274.4587
| COMPOSICAO | 73467 | CAMINHÃO TOCO, PBT 14.300 KG, CARGA ÚTIL MÁX. 9.710 KG, DIST. ENTRE EIXOS 3,56 M, POTÊNCIA 185 CV, INCLUSIVE CARROCERIA FIXA ABERTA DE MADEIRA P/ TRANSPORTE GERAL DE CARGA SECA, DIMEN. APROX. 2,50 X 6,50 X 0,50 M - CHP DIURNO. AF_06/2014 | CHP | 0.2 | 101.65 |  | 20.33
SINAPI | COMPOSICAO | 88316 | SERVENTE COM ENCARGOS COMPLEMENTARES | H | 0.7 | 16.2139 |  | 11.3497
(SINAPI) | 89865 + isolamento do tubo | 11.47 | TUBO, PVC, SOLDÁVEL, DN 25MM, INSTALADO EM DRENO DE AR-CONDICIONADO - FORNECIMENTO E INSTALAÇÃO. AF_12/2014 | M | 31.7 |  | #VALUE! | #VALUE! | #VALUE! | #VALUE! | #VALUE! | #VALUE! | #VALUE! | #VALUE!
SINAPI | insumo | 9868 | TUBO PVC, SOLDAVEL, DN 25 MM, AGUA FRIA (NBR-5648) | M | 1,0500000 | 3.22 | #VALUE!
| insumo | 38383 | LIXA D'AGUA EM FOLHA, GRAO 100 | UN | 0,0630000 | 1.56 | #VALUE!
SINAPI | composição | 88248 | AUXILIAR DE ENCANADOR OU BOMBEIRO HIDRÁULICO COM ENCARGOS COMPLEMENTARES | H | 0,1900000 | 16.681 |  | #VALUE!
SINAPI | composição | 88267 | ENCANADOR OU BOMBEIRO HIDRÁULICO COM ENCARGOS COMPLEMENTARES | H | 0,1900000 | 20.465 |  | #VALUE!
TCPO | insumo |  | Borracha esponjosa com estrutura celular fechada, para isolamento térmico de tubulações Ø 1/4" | M | 1 | 3.05 | 3.05
composição própria | adaptada do sinapi 89865 | 11.48 | TUBO, PVC, SOLDÁVEL, DN 32MM, INSTALADO EM DRENO DE AR-CONDICIONADO - FORNECIMENTO E INSTALAÇÃO. AF_12/2014 | M | 44.5 |  | #VALUE! | #VALUE! | #VALUE! | #VALUE! | #VALUE! | #VALUE! | #VALUE! | #VALUE!
SINAPI | insumo | 9869 | TUBO PVC, SOLDAVEL, DN 32 MM, AGUA FRIA (NBR-5648) | M | 1,0500000 | 6.89 | #VALUE!
| insumo | 38383 | LIXA D'AGUA EM FOLHA, GRAO 100 | UN | 0,0630000 | 1.56 | #VALUE!
SINAPI | composição | 88248 | AUXILIAR DE ENCANADOR OU BOMBEIRO HIDRÁULICO COM ENCARGOS COMPLEMENTARES | H | 0,1900000 | 16.681 |  | #VALUE!
SINAPI | composição | 88267 | ENCANADOR OU BOMBEIRO HIDRÁULICO COM ENCARGOS COMPLEMENTARES | H | 0,1900000 | 20.465 |  | #VALUE!
TCPO | insumo |  | Borracha esponjosa com estrutura celular fechada, para isolamento térmico de tubulações Ø 1/4" | M | 1 | 3.05 | 3.05
(SINAPI) | 83636 | 11.49 | DUTO CHAPA GALVANIZADA NUM 26 P/ AR CONDICIONADO - insulflamento e exaustão - inclusive peris de reforção, acabamentos e fixação em laje com barras. | M2 | 55.8687 |  | #VALUE! | #VALUE! | #VALUE! | #VALUE! | #VALUE! | #VALUE! | #VALUE! | #VALUE!
SINAPI | INSUMO | 11051 | CHAPA DE ACO GALVANIZADA BITOLA GSG 26, E = 0,50 MM (4,00 KG/M2) | KG | 5,4648000 | 7.66 | #VALUE!
SINAPI | COMPOSIÇÃO | 88243 | AJUDANTE ESPECIALIZADO COM ENCARGOS COMPLEMENTARES | H | 0,3000000 | 16.905 |  | #VALUE!
SINAPI | COMPOSIÇÃO | 88279 | MONTADOR ELETROMECÃNICO COM ENCARGOS COMPLEMENTARES | H | 0,3000000 | 26.1964 |  | #VALUE!
COMPOSIÇÃO PRÓPRIA | adaptada TCPO 17010.8.1.13 | 11.50 | CONDICIONADOR de ar tipo Split, quente/frio, SISTEMA INVERTER - instalação da rede frigorígena completa, inclusive carga de gás. - 15m | ud | 5 |  | 699.22 | 328.55 | 1027.77 | 3496.1 | 1642.75 | 5138.85 | 1456.7445 | 6595.5945
TCPO |  |  | DIVERSOS sobre materiais para colocação de condicionador de ar tipo Split "Underceiling", 12.000 Btu/h | nd | 0.2 | 582.68 | 116.536
SINAPI | COMPOSIÇÃO | 88248 | AUXILIAR DE ENCANADOR OU BOMBEIRO HIDRÁULICO COM ENCARGOS COMPLEMENTARES | h | 3 | 15.0809 |  | 45.2428
SINAPI | COMPOSIÇÃO | 88267 | ENCANADOR OU BOMBEIRO HIDRÁULICO COM ENCARGOS COMPLEMENTARES | h | 3 | 18.4909 |  | 55.4728
SINAPI | COMPOSIÇÃO | 88276 | MONTADOR COM ENCARGOS COMPLEMENTARES | h | 6 | 23.4609 |  | 140.7656
SINAPI | COMPOSIÇÃO | 88316 | SERVENTE COM ENCARGOS COMPLEMENTARES | h | 6 | 14.5109 |  | 87.0656
sinapi | INSUMO | 39664 | TUBO DE COBRE FLEXIVEL, D = 3/8 ", E = 0,79 MM, PARA AR-CONDICIONADO/ INSTALACOES GAS RESIDENCIAIS E COMERCIAIS | m | 15 | 14.06 | 210.9
cotação | INSUMO |  | TUBO DE COBRE FLEXIVEL, D =5/8 ", E = 0,79 MM, PARA AR-CONDICIONADO/ INSTALACOES GAS RESIDENCIAIS E COMERCIAIS | m | 15 | 13.832 | 207.48
TCPO | INSUMO | 39897 | Pasta para soldar cobre e bronze | kg | 0.021 | 25.06 | 0.52626
TCPO |  |  | Tbo para isolamente térmico de tubulações | M | 30 | 3.05 | 91.5
SINAPI | INSUMO | 34624 | CABO FLEXIVEL PVC 750 V, 4 CONDUTORES DE 1,5 MM2 | M | 15 | 3.27 | 49.05
TCPO | INSUMO | 12732 | Estanho para solda 50x50 | kg | 0.17 | 136.61 | 23.2237
COMPOSIÇÃO PRÓPRIA | adaptada TCPO 17010.8.1.13 | 11.51 | CONDICIONADOR de ar tipo Split, quente/frio, SISTEMA INVERTER - instalação da rede frigorígena completa, inclusive carga de gás. - 23m | ud | 3 |  | 1056.93 | 438.06 | 1494.99 | 3170.79 | 1314.18 | 4484.97 | 1271.3847 | 5756.3547
TCPO |  |  | DIVERSOS sobre materiais para colocação de condicionador de ar tipo Split "Underceiling", 12.000 Btu/h | nd | 0.2 | 880.776 | 176.1552
SINAPI | COMPOSIÇÃO | 88248 | AUXILIAR DE ENCANADOR OU BOMBEIRO HIDRÁULICO COM ENCARGOS COMPLEMENTARES | h | 4 | 15.0809 |  | 60.3237
SINAPI | COMPOSIÇÃO | 88267 | ENCANADOR OU BOMBEIRO HIDRÁULICO COM ENCARGOS COMPLEMENTARES | h | 4 | 18.4909 |  | 73.9637
SINAPI | COMPOSIÇÃO | 88276 | MONTADOR COM ENCARGOS COMPLEMENTARES | h | 8 | 23.4609 |  | 187.6875
SINAPI | COMPOSIÇÃO | 88316 | SERVENTE COM ENCARGOS COMPLEMENTARES | h | 8 | 14.5109 |  | 116.0875
sinapi | INSUMO | 39664 | TUBO DE COBRE FLEXIVEL, D = 3/8 ", E = 0,79 MM, PARA AR-CONDICIONADO/ INSTALACOES GAS RESIDENCIAIS E COMERCIAIS | m | 23 | 14.06 | 323.38
cotação | INSUMO |  | TUBO DE COBRE FLEXIVEL, D =5/8 ", E = 0,79 MM, PARA AR-CONDICIONADO/ INSTALACOES GAS RESIDENCIAIS E COMERCIAIS | m | 23 | 13.832 | 318.136
TCPO | INSUMO | 39897 | Pasta para soldar cobre e bronze | kg | 0.021 | 25.06 | 0.52626
TCPO |  |  | Tbo para isolamente térmico de tubulações | M | 46 | 3.05 | 140.3
SINAPI | INSUMO | 34624 | CABO FLEXIVEL PVC 750 V, 4 CONDUTORES DE 1,5 MM2 | M | 23 | 3.27 | 75.21
TCPO | INSUMO | 12732 | Estanho para solda 50x50 | kg | 0.17 | 136.61 | 23.2237
COMPOSIÇÃO PRÓPRIA | adaptada TCPO 17010.8.1.13 | 11.52 | CONDICIONADOR de ar tipo Split, quente/frio, SISTEMA INVERTER - instalação da rede frigorígena completa, inclusive carga de gás. - 30m | ud | 7 |  | 1369.93 | 547.58 | 1917.51 | 9589.51 | 3833.06 | 13422.57 | 3804.9865 | 17227.5565
TCPO |  |  | DIVERSOS sobre materiais para colocação de condicionador de ar tipo Split "Underceiling", 12.000 Btu/h | nd | 0.2 | 1141.61 | 228.322
SINAPI | COMPOSIÇÃO | 88248 | AUXILIAR DE ENCANADOR OU BOMBEIRO HIDRÁULICO COM ENCARGOS COMPLEMENTARES | h | 5 | 15.0809 |  | 75.4047
SINAPI | COMPOSIÇÃO | 88267 | ENCANADOR OU BOMBEIRO HIDRÁULICO COM ENCARGOS COMPLEMENTARES | h | 5 | 18.4909 |  | 92.4547
SINAPI | COMPOSIÇÃO | 88276 | MONTADOR COM ENCARGOS COMPLEMENTARES | h | 10 | 23.4609 |  | 234.6093
SINAPI | COMPOSIÇÃO | 88316 | SERVENTE COM ENCARGOS COMPLEMENTARES | h | 10 | 14.5109 |  | 145.1093
sinapi | INSUMO | 39664 | TUBO DE COBRE FLEXIVEL, D = 3/8 ", E = 0,79 MM, PARA AR-CONDICIONADO/ INSTALACOES GAS RESIDENCIAIS E COMERCIAIS | m | 30 | 14.06 | 421.8
cotação | INSUMO |  | TUBO DE COBRE FLEXIVEL, D =5/8 ", E = 0,79 MM, PARA AR-CONDICIONADO/ INSTALACOES GAS RESIDENCIAIS E COMERCIAIS | m | 30 | 13.832 | 414.96
TCPO | INSUMO | 39897 | Pasta para soldar cobre e bronze | kg | 0.021 | 25.06 | 0.52626
TCPO |  |  | Tbo para isolamente térmico de tubulações | M | 60 | 3.05 | 183
SINAPI | INSUMO | 34624 | CABO FLEXIVEL PVC 750 V, 4 CONDUTORES DE 1,5 MM2 | M | 30 | 3.27 | 98.1
TCPO | INSUMO | 12732 | Estanho para solda 50x50 | kg | 0.17 | 136.61 | 23.2237
SINAPI | 91185 | 11.53 | FIXAÇÃO DE TUBOS HORIZONTAIS/VERTICAIS DE PVC, CPVC OU COBRE COM ABRAÇADEIRA METÁLICA FLEXÍVEL 18 MM, FIXADA DIRETAMENTE NA LAJE/ESTRUTURA/ALVENARIA. AF_05/2015 | M | 354 |  | #VALUE! | #VALUE! | #VALUE! | #VALUE! | #VALUE! | #VALUE! | #VALUE! | #VALUE!
SINAPI | INSUMO | 4350 | BUCHA DE NYLON, DIAMETRO DO FURO 8 MM, COMPRIMENTO 40 MM, COM PARAFUSO DE ROSCA SOBERBA, CABECA CHATA, FENDA SIMPLES, 4,8 X 50 MM | UN | 1,3000000 | 0.22 | #VALUE!
SINAPI | INSUMO | 14153 | FITA METALICA PERFURADA, L = *18* MM, ROLO DE 30 M, CARGA RECOMENDADA = *30* KGF | UN | 0,0050000 | 58.33 | #VALUE!
SINAPI | COMPOSIÇÃO | 88248 | AUXILIAR DE ENCANADOR OU BOMBEIRO HIDRÁULICO COM ENCARGOS COMPLEMENTARES | H | 0,0290000 | 16.681 |  | #VALUE!
SINAPI | COMPOSIÇÃO | 88267 | ENCANADOR OU BOMBEIRO HIDRÁULICO COM ENCARGOS COMPLEMENTARES | H | 0,2110000 | 20.465 |  | #VALUE!
(TCPO) | 19.003.000032.SER. | 11.54 | Gás refriferante R410 | kg | 3.16 |  | 56.13 | 8.3 | 64.43 | 177.3708 | 26.228 | 203.5988 | 57.7155 | 261.3143
SINAPI | COMPOSIÇÃO | 88248 | AUXILIAR DE ENCANADOR OU BOMBEIRO HIDRÁULICO COM ENCARGOS COMPLEMENTARES | h | 0.25 | 14.9169 |  | 3.7292
SINAPI | COMPOSIÇÃO | 88267 | ENCANADOR OU BOMBEIRO HIDRÁULICO COM ENCARGOS COMPLEMENTARES | h | 0.25 | 18.2869 |  | 4.5717
TCPO | INSUMO |  | GÁS REFRIGERANTE R410 | kg | 1.05 | 53.46 | 56.133
|  | 12 | FASE 10 - 13ª e 15ª VARA DO TRABALHO | [10 empty] | #VALUE!
|  |  | SERVIÇOS INICIAIS E DEMOLIÇÕES | [10 empty] | 18036.535
(SINAPI) | 74220/1 | 12.1 | TAPUME DE CHAPA DE MADEIRA COMPENSADA, E= 6MM, COM PINTURA A CAL E REAPROVEITAMENTO DE 2X | M2 | 17.6 |  | 15.74 | 37.69 | 53.43 | 277.024 | 663.344 | 940.368 | 266.5725 | 1206.9405
SINAPI | COMPOSICAO | 88262 | CARPINTEIRO DE FORMAS COM ENCARGOS COMPLEMENTARES | H | 0.8 | 20.3871 |  | 16.3097
SINAPI | COMPOSICAO | 88310 | PINTOR COM ENCARGOS COMPLEMENTARES | H | 0.3 | 20.4261 |  | 6.1278
SINAPI | COMPOSICAO | 88316 | SERVENTE COM ENCARGOS COMPLEMENTARES | H | 0.95 | 16.0593 |  | 15.2563
SINAPI | INSUMO | 1106 | CAL HIDRATADA CH-I PARA ARGAMASSAS | KG | 0.6 | 0.28 | 0.168
SINAPI | INSUMO | 1351 | CHAPA DE MADEIRA COMPENSADA RESINADA PARA FORMA DE CONCRETO, DE *2,2 X 1,1* M, E = 6 MM | UN | 0.22727 | 19.02 | 4.3227
SINAPI | INSUMO | 4491 | PECA DE MADEIRA NATIVA / REGIONAL 7,5 X 7,5CM (3X3) NAO APARELHADA (P/FORMA) | M | 1.58 | 6.24 | 9.8592
SINAPI | INSUMO | 5061 | PREGO DE ACO POLIDO COM CABECA 18 X 27 (2 1/2 X 10) | KG | 0.15 | 7.2 | 1.08
SINAPI | INSUMO | 5333 | OLEO DE LINHACA | L | 0.0195 | 15.98 | 0.31161
(SINAPI) | 68053 | 12.2 | FORNECIMENTO/INSTALACAO LONA PLASTICA PRETA, PARA IMPERMEABILIZACAO, ESPESSURA 150 MICRAS. | M2 | 75 |  | 1.09 | 4.18 | 5.27 | 81.75 | 313.5 | 395.25 | 112.0442 | 507.2942
SINAPI | COMPOSICAO | 88316 | SERVENTE COM ENCARGOS COMPLEMENTARES | H | 0.26 | 16.0593 |  | 4.1754
SINAPI | INSUMO | 3777 | LONA PLASTICA PRETA, E= 150 MICRA | M2 | 1.17 | 0.93 | 1.0881
COMPOSIÇÃO PROPRIA |  | 12.3 | RETIRADA DE DIVISORIAS EM CHAPAS DE GESSO ACARTONADO, COM MONTANTES METALICOS | M² | 186.84 |  | 0 | 16.15 | 16.15 | 0 | 3017.466 | 3017.466 | 855.3815 | 3872.8475
SINAPI | COMPOSICAO | 88261 | CARPINTEIRO DE ESQUADRIA COM ENCARGOS COMPLEMENTARES | H | 0.8 | 20.1933 |  | 16.1547
(SINAPI) | 85334 ADAPTADA | 12.4 | RETIRADA DE ESQUADRIA DE MADEIRA | M² | 26.46 |  | 0 | 16.06 | 16.06 | 0 | 424.9476 | 424.9476 | 120.4628 | 545.4104
SINAPI | COMPOSICAO | 88316 | SERVENTE COM ENCARGOS COMPLEMENTARES | H | 1 | 16.0593 |  | 16.0593
(SINAPI) | 85372 | 12.5 | DEMOLICAO DE FORRO DE GESSO | M2 | 171.2 |  |  | 2.41 | 2.41 | 0 | 412.592 | 412.592 | 116.9602 | 529.5522
SINAPI | COMPOSICAO | 88316 | SERVENTE COM ENCARGOS COMPLEMENTARES | H | 0.15 | 16.0593 |  | 2.4089
(SINAPI) | 85376 SIMILARIDADE | 12.6 | DEMOLICAO DE PISO CERÂMICO | M2 | 333.85 |  | 0 | 5.43 | 5.43 | 0 | 1812.8055 | 1812.8055 | 513.8882 | 2326.6937
SINAPI | COMPOSICAO | 88309 | PEDREIRO COM ENCARGOS COMPLEMENTARES | H | 0.03 | 20.504 |  | 0.61512
SINAPI | COMPOSICAO | 88316 | SERVENTE COM ENCARGOS COMPLEMENTARES | H | 0.3 | 16.0593 |  | 4.8178
(SINAPI) | 72215 | 12.7 | DEMOLICAO DE ALVENARIA DE ELEMENTOS CERAMICOS VAZADOS | M³ | 1.715 |  | 0 | 40.15 | 40.15 | 0 | 68.8572 | 68.8572 | 19.5194 | 88.3767
SINAPI | COMPOSICAO | 88316 | SERVENTE COM ENCARGOS COMPLEMENTARES | H | 2.5 | 16.0593 |  | 40.1482
COMPOSIÇÃO PROPRIA |  | 12.8 | LIXAMENTO E REMOÇÃO DE PINTURA ESMALTE ACETINADO - EM GUARDA CORPO R CORRIMÃO DA ESCADA | M² | 32.1 |  | 2.76 | 1.77 | 4.53 | 88.596 | 56.817 | 145.413 | 41.2212 | 186.6342
SINAPI | COMPOSICAO | 88316 | SERVENTE COM ENCARGOS COMPLEMENTARES | H | 0.11 | 16.0593 |  | 1.7665
SINAPI | INSUMO | 3768 | LIXA EM FOLHA PARA FERRO, NUMERO 150 | UN | 0.55 | 2.75 | 1.5125
SINAPI | INSUMO | 5320 | REMOVEDOR DE TINTA OLEO/ESMALTE VERNIZ | L | 0.044 | 28.28 | 1.2443
COTAÇÃO |  | 12.9 | CAÇAMBA PARA ENTULHO COMUM - locação - capacidade 5m³ | UD | 6 |  | 267 |  | 267 | 1602 | 0 | 1602 | 454.1298 | 2056.1298
COTAÇÃO |  | 12.10 | CAÇAMBA PARA ENTULHO ESPECIAL - GESSO - locação - capacidade 5m³ | UD | 4 |  | 700 |  | 700 | 2800 | 0 | 2800 | 793.7349 | 3593.7349
(SINAPI) | 89183 | 12.11 | TRANSPORTE HORIZONTAL/VERTICAL(ELEVADOR), SACOS 30 KG, CARRINHO PLATAFORMA - ENTULHO | M³ | 50 |  | 0.16 | 19.11 | 19.27 | 8 | 955.5 | 963.5 | 273.1298 | 1236.6298
SINAPI | COMPOSICAO | 88316 | SERVENTE COM ENCARGOS COMPLEMENTARES | H | 1.19 | 16.0593 |  | 19.1106
SINAPI | INSUMO | 37526 | SACO DE RAFIA PARA ENTULHO, NOVO, LISO (SEM CLICHE), *60 x 90* CM | UD | 0.074 | 2.22 | 0.16428
(SINAPI) | 73674 | 12.12 | ANDAIME PARA ALVENARIA EM MADEIRA DE 2A | M2 | 63.43 |  | 9.37 | 13.8 | 23.17 | 594.3391 | 875.334 | 1469.6731 | 416.6182 | 1886.2913
SINAPI | COMPOSICAO | 88262 | CARPINTEIRO DE FORMAS COM ENCARGOS COMPLEMENTARES | H | 0.2 | 20.3479 |  | 4.0696
SINAPI | COMPOSICAO | 88316 | SERVENTE COM ENCARGOS COMPLEMENTARES | H | 0.6 | 16.2139 |  | 9.7283
SINAPI | INSUMO | 4004 | MADEIRA 2A QUALIDADE SERRADA NAO APARELHADA | M3 | 0.0016 | 1500 | 2.4
SINAPI | INSUMO | 5065 | PREGO DE ACO POLIDO COM CABECA 10 X 10 (7/8 X 17) | KG | 0.5 | 13.93 | 6.965
|  |  | PISOS | [10 empty] | 6090.5386
(SINAPI) | 87257 (PISO FORNECIDO PELO TRT) | 12.13 | ASSENTAMENTO DE PISO CERÂMICO CLASSE A, PEI V, dimensões 45X45 cm -assentado com argamassa colante ACI e rejunte flexível - PISO FORNECIDO PELO TRT | M2 | 333.85 |  | 4 | 8.63 | 12.63 | 1335.4 | 2881.1255 | 4216.5255 | 1195.2869 | 5411.8124
SINAPI | COMPOSICAO | 88256 | AZULEJISTA OU LADRILHISTA COM ENCARGOS COMPLEMENTARES | H | 0.31 | 19.0296 |  | 5.8992
SINAPI | COMPOSICAO | 88316 | SERVENTE COM ENCARGOS COMPLEMENTARES | H | 0.17 | 16.0593 |  | 2.7301
SINAPI | INSUMO | 1381 | ARGAMASSA COLANTE AC I PARA CERAMICAS | KG | 8.62 | 0.42 | 3.6204
SINAPI | INSUMO | 34357 | REJUNTE COLORIDO, CIMENTICIO | KG | 0.14 | 2.68 | 0.3752
COMPOSIÇÃO PROPRIA | 72897 | 12.14 | CARGA /TRANSPORTE/DESCARGA MANUAL DE MATERIAL - DO IMÓVEL DO CAJURU ATÉ O LOCAL DA OBRA - APROXIMADAMENTE 10KM | M3 | 16.6925 |  | 0 | 31.68 | 31.68 | 0 | 528.8184 | 528.8184 | 149.9077 | 678.7261
| COMPOSICAO | 73467 | CAMINHÃO TOCO, PBT 14.300 KG, CARGA ÚTIL MÁX. 9.710 KG, DIST. ENTRE EIXOS 3,56 M, POTÊNCIA 185 CV, INCLUSIVE CARROCERIA FIXA ABERTA DE MADEIRA P/ TRANSPORTE GERAL DE CARGA SECA, DIMEN. APROX. 2,50 X 6,50 X 0,50 M - CHP DIURNO. AF_06/2014 | CHP | 0.2 | 101.65 |  | 20.33
SINAPI | COMPOSICAO | 88316 | SERVENTE COM ENCARGOS COMPLEMENTARES | H | 0.7 | 16.2139 |  | 11.3497
|  |  | PAREDES E PAINEIS | [10 empty] | 29522.6357
(TCPO ) | 6002000011 | 12.15 | PAREDE DE GESSO ACARTONADO SIMPLES INTERNA, ESPESSURA FINAL 100 MM | M2 | 28.13 |  | 71.35 | 0 | 71.35 | 2007.0755 | 0 | 2007.0755 | 568.9592 | 2576.0347
TCPO |  |  | PAREDE DE GESSO ACARTONADO SIMPLES INTERNA, ESPESSURA FINAL 100 MM | M2 | 1 | 71.35 | 71.35
(TCPO ) | 6002000012 | 12.16 | PAREDE DE GESSO ACARTONADO DUPLA INTERNA, ESPESSURA FINAL 125 MM | M2 | 192.096 |  | 104.97 | 0 | 104.97 | 20164.3171 | 0 | 20164.3171 | 5716.1151 | 25880.4322
TCPO |  |  | PAREDE DE GESSO ACARTONADO DUPLA INTERNA, ESPESSURA FINAL 125 MM | M2 | 1 | 104.97 | 104.97
composição própria |  | 12.17 | ADEQUAÇÃO E REINSTALAÇÃO DO BALCÃO DE ATENDIMENTO - adaptação/corte no tampo de granito e reinstalção deste sobre gesso acartondo e dois tubos e ço escovado 5cm - conforme detalhamento em projeto. | M | 4.8 |  | 87 | 86.06 | 173.06 | 417.6 | 413.088 | 830.688 | 235.4807 | 1066.1687
SINAPI | COMPOSICAO | 88309 | Pedreiro | h | 1 | 20.504 |  | 20.504
SINAPI | COMPOSICAO | 88316 | Servente | h | 1 | 16.0593 |  | 16.0593
SINAPI | COMPOSICAO | 88274 | MARMORISTA/GRANITEIRO COM ENCARGOS COMPLEMENTARES | h | 2.5 | 19.5255 |  | 48.8137
TCPO | COMPOSICAO | 6002000011 | Parede de gesso acartonado simples (altura: 0,90 m / espessura: 100,00 mm) | m² | 1.2 | 71.34 | 85.608
SINAPI | COMPOSICAO | 88629 | Argamassa traço 1:3 (cimento e areia média), preparo manual. | M³ | 0.005 | 415.54 | 1.3902 | 0.68745
|  |  | VERGAS | [10 empty] | 846.2069
VERGAS /CONTRAVERGAS
(SINAPI) | 92448 | 12.18 | MONTAGEM E DESMONTAGEM DE FÔRMA DE VIGA, EM MADEIRA SERRADA - EXECUÇÃO DAS VERGAS | M2 | 2.42 |  | 43.5 | 39.08 | 82.58 | 105.27 | 94.5736 | 199.8436 | 56.651 | 256.4946
SINAPI | COMPOSICAO | 88239 | AJUDANTE DE CARPINTEIRO COM ENCARGOS COMPLEMENTARES | H | 0.3 | 16.6517 |  | 4.9955
SINAPI | COMPOSICAO | 88262 | CARPINTEIRO DE FORMAS COM ENCARGOS COMPLEMENTARES | H | 1.672 | 20.3871 |  | 34.0872
SINAPI | COMPOSICAO | 92270 | FABRICAÇÃO DE FÔRMA PARA VIGAS, COM MADEIRA SERRADA, E = 25 MM. AF_12/2015 | M2 | 0.419 | 47.56 | 19.9276
SINAPI | COMPOSICAO | 92273 | FABRICAÇÃO DE ESCORAS DO TIPO PONTALETE, EM MADEIRA. AF_12/2015 | M | 1.879 | 11.25 | 21.1388
SINAPI | INSUMO | 2692 | DESMOLDANTE PROTETOR PARA FORMAS DE MADEIRA, DE BASE OLEOSA EMULSIONADA EM AGUA | L | 0.017 | 5.73 | 0.09741
SINAPI | INSUMO | 6193 | TABUA MADEIRA 2A QUALIDADE 2,5 X 20,0CM (1 X 8") NAO APARELHADA | MES | 0.328 | 5.29 | 1.7351
SINAPI | INSUMO | 40304 | PREGO DE ACO POLIDO COM CABECA DUPLA 17 X 27 (2 1/2 X 11) (COLETADO CAIXA) | KG | 0.066 | 9.04 | 0.59664
SINAPI
(SINAPI) | 92720 | 12.19 | CONCRETAGEM, FCK = 25 MPA - LANÇAMENTO, ADENSAMENTO E ACABAMENTO. | M3 | 0.165 |  | 270.47 | 26.98 | 297.45 | 44.6275 | 4.4517 | 49.0793 | 13.9128 | 62.9921
SINAPI | COMPOSICAO | 88262 | CARPINTEIRO DE FORMAS COM ENCARGOS COMPLEMENTARES | H | 0.192 | 20.3871 |  | 3.9143
SINAPI | COMPOSICAO | 88309 | PEDREIRO COM ENCARGOS COMPLEMENTARES | H | 0.191 | 20.504 |  | 3.9163
SINAPI | COMPOSICAO | 88316 | SERVENTE COM ENCARGOS COMPLEMENTARES | H | 1.1922 | 16.0593 |  | 19.1459
SINAPI | COMPOSICAO | 90586 | VIBRADOR DE IMERSÃO, DIÂMETRO DE PONTEIRA 45MM, MOTOR ELÉTRICO TRIFÁSICO POTÊNCIA DE 2 CV - CHP DIURNO. AF_06/2015 | CHP | 0.068 | 2.22 | 0.15096
SINAPI | COMPOSICAO | 90587 | VIBRADOR DE IMERSÃO, DIÂMETRO DE PONTEIRA 45MM, MOTOR ELÉTRICO TRIFÁSICO POTÊNCIA DE 2 CV - CHI DIURNO. AF_06/2015 | CHI | 0.131 | 1.59 | 0.20829
SINAPI | INSUMO | 1527 | CONCRETO USINADO BOMBEAVEL, CLASSE DE RESISTENCIA C25, COM BRITA 0 E 1, SLUMP = 100 +/- 20 MM, INCLUI SERVICO DE BOMBEAMENTO (NBR 8953) | M3 | 1.103 | 244.89 | 270.1137
(SINAPI) | 73990/1 | 12.20 | ARMACAO ACO CA- 5 0 P/ 1 , 0M3 DE CONCRETO | m³ | 0.165 |  | 294.42 | 196.28 | 490.7 | 48.5793 | 32.3862 | 80.9655 | 22.9518 | 103.9173
SINAPI | COMPOSICAO | 92917 | ARMAÇÃO DE FUNDAÇÕES E ESTRUTURAS DE CONCRETO ARMADO, EXCETO VIGAS, PILARES E LAJES (DE EDIFÍCIOS DE MÚLTIPLOS PAVIMENTOS, EDIFICAÇÃO TÉRREA OU SOBRADO), UTILIZANDO AÇO CA-50 DE 8.0 MM - MONTAGEM. AF_12/2015 | KG | 21.545 | 10.19 | 131.7261 | 87.8174 | 219.5436
SINAPI | COMPOSICAO | 92922 | ARMAÇÃO DE FUNDAÇÕES E ESTRUTURAS DE CONCRETO ARMADO, EXCETO VIGAS, PILARES E LAJES (DE EDIFÍCIOS DE MÚLTIPLOS PAVIMENTOS, EDIFICAÇÃO TÉRREA OU SOBRADO), UTILIZANDO AÇO CA-50 DE 16.0 MM - MONTAGEM. AF_12/2015 | KG | 55 | 4.93 | 162.69 | 108.46
(SINAPI) | 87529 | 12.21 | REQUADRO DE VÃO - MASSA ÚNICA, PARA RECEBIMENTO DE PINTURA, EM ARGAMASSA TRAÇO 1:2:8, ESPESSURA DE 20MM | M2 | 14 |  | 7.92 | 15.61 | 23.53 | 110.88 | 218.54 | 329.42 | 93.3829 | 422.8029
SINAPI | COMPOSICAO | 87292 | ARGAMASSA TRAÇO 1:2:8 (CIMENTO, CAL E AREIA MÉDIA) PARA EMBOÇO/MASSA ÚNICA/ASSENTAMENTO DE ALVENARIA DE VEDAÇÃO, PREPARO MECÂNICO COM BETONEIRA 400 L. | M3 | 0.0373 | 298.96 | 7.9236 | 3.2276
SINAPI | COMPOSICAO | 88309 | PEDREIRO COM ENCARGOS COMPLEMENTARES | H | 0.47 | 20.504 |  | 9.6369
| COMPOSICAO | 88316 | SERVENTE COM ENCARGOS COMPLEMENTARES | H | 0.171 | 16.0593 |  | 2.7461
|  |  | ESQUADRIAS | [10 empty] | 22331.2564
(SINAPI) | 90843 | 12.22 | PORTA DE MADEIRA COMPENSADA LISA, 80X210X3, 5CM, inclusive batentes e alisares, 03 dobradiças com anéis e fechadura de embutir completa Papaiz ou similar (conforme Memorial Descritivo). | UD | 10 |  | 454.7 | 239.17 | 693.87 | 4547 | 2391.7 | 6938.7 | 1966.9601 | 8905.6601
SINAPI | COMPOSICAO | 90802 | ADUELA / MARCO / BATENTE PARA PORTA DE 80X210CM, PADRÃO MÉDIO - FORNECIMENTO E MONTAGEM. AF_08/2015 | UN | 1 | 191.32 | 107.55 | 83.77
SINAPI | COMPOSICAO | 90817 | ADUELA / MARCO / BATENTE PARA PORTA DE 80X210CM, FIXAÇÃO COM ARGAMASSA UN CR 72,00 - SOMENTE INSTALAÇÃO. AF_08/2015_P | UN | 1 | 71.19 | 8.61 | 62.58
SINAPI | COMPOSICAO | 90822 | PORTA DE MADEIRA PARA PINTURA, SEMI-OCA (LEVE OU MÉDIA), 70X210CM, ESPESSURA DE 3,5CM, INCLUSO DOBRADIÇAS - FORNECIMENTO E INSTALAÇÃO. AF_08/2015 | UN | 1 | 289.09 | 245.36 | 43.64
SINAPI | COMPOSICAO | 90828 | ALIZAR / GUARNIÇÃO DE 5X1,5CM PARA PORTA DE 80X210CM FIXADO COM PREGOS, PADRÃO MÉDIO - FORNECIMENTO E INSTALAÇÃO. AF_08/2015 | UN | 2 | 29.46 | 38 | 20.92
SINAPI | COMPOSICAO | 90830 | FECHADURA DE EMBUTIR COM CILINDRO, EXTERNA, COMPLETA, ACABAMENTO PADRÃO MÉDIO, INCLUSO EXECUÇÃO DE FURO - FORNECIMENTO E INSTALAÇÃO. AF_08/2015 | UN | 1 | 83.44 | 55.18 | 28.26
(SINAPI) | 90843 (PORTA ACÚSTICA FORNCIDA PELO TRT) | 12.23 | (PAC )PORTA DE MADEIRA ACUSTICA, 90X210 cm - FORNECIDA MONTADA PELO TRT | UD | 4 |  | 0 | 239.17 | 239.17 | 0 | 956.68 | 956.68 | 271.1965 | 1227.8765
SINAPI | COMPOSICAO | 90802 | ADUELA / MARCO / BATENTE PARA PORTA DE 80X210CM, PADRÃO MÉDIO - FORNECIMENTO E MONTAGEM. AF_08/2015 | UN | 1 | 191.32 |  | 83.77
SINAPI | COMPOSICAO | 90817 | ADUELA / MARCO / BATENTE PARA PORTA DE 80X210CM, FIXAÇÃO COM ARGAMASSA UN CR 72,00 - SOMENTE INSTALAÇÃO. AF_08/2015_P | UN | 1 | 71.19 |  | 62.58
SINAPI | COMPOSICAO | 90822 | PORTA DE MADEIRA PARA PINTURA, SEMI-OCA (LEVE OU MÉDIA), 70X210CM, ESPESSURA DE 3,5CM, INCLUSO DOBRADIÇAS - FORNECIMENTO E INSTALAÇÃO. AF_08/2015 | UN | 1 | 289.09 |  | 43.64
SINAPI | COMPOSICAO | 90828 | ALIZAR / GUARNIÇÃO DE 5X1,5CM PARA PORTA DE 80X210CM FIXADO COM PREGOS, PADRÃO MÉDIO - FORNECIMENTO E INSTALAÇÃO. AF_08/2015 | UN | 2 | 29.46 |  | 20.92
SINAPI | COMPOSICAO | 90830 | FECHADURA DE EMBUTIR COM CILINDRO, EXTERNA, COMPLETA, ACABAMENTO PADRÃO MÉDIO, INCLUSO EXECUÇÃO DE FURO - FORNECIMENTO E INSTALAÇÃO. AF_08/2015 | UN | 1 | 83.44 |  | 28.26
COMPOSIÇÃO PROPRIA | 72897 | 12.24 | CARGA /TRANSPORTE/DESCARGA MANUAL DE MATERIAL - DO IMÓVEL DO CAJURU ATÉ O LOCAL DA OBRA - APROXIMADAMENTE 10KM | M3 | 3.68 |  | 0 | 31.68 | 31.68 | 0 | 116.5824 | 116.5824 | 33.0484 | 149.6308
| COMPOSICAO | 73467 | CAMINHÃO TOCO, PBT 14.300 KG, CARGA ÚTIL MÁX. 9.710 KG, DIST. ENTRE EIXOS 3,56 M, POTÊNCIA 185 CV, INCLUSIVE CARROCERIA FIXA ABERTA DE MADEIRA P/ TRANSPORTE GERAL DE CARGA SECA, DIMEN. APROX. 2,50 X 6,50 X 0,50 M - CHP DIURNO. AF_06/2014 | CHP | 0.2 | 101.65 |  | 20.33
SINAPI | COMPOSICAO | 88316 | SERVENTE COM ENCARGOS COMPLEMENTARES | H | 0.7 | 16.2139 |  | 11.3497
ESQUADRIAS DE VIDRO TEMPERADO 10MM
composição própria |  | 12.25 | REINSTALAÇÃO DE PORTA EM VIDRO TEMPERADO (0,90X2,10)CM E PAINEL FIXO DE VIDRO TEMPERADO | M² | 3.78 |  | 0 | 60.49 | 60.49 | 0 | 228.6522 | 228.6522 | 64.8176 | 293.4698
SINAPI | COMPOSICAO | 85010 | CAIXILHO FIXO, DE ALUMINIO, PARA VIDRO | m² | 1 |  |  | 43.3
SINAPI | COMPOSICAO | 72119 | VIDRO TEMPERADO INCOLOR, ESPESSURA 8MM, FORNECIMENTO E INSTALACAO | m² | 1 |  |  | 17.19
composição própria |  | 12.26 | PAINEL DE VIDRO TEMPERADO FIXO - ESQUADRIA EM ALUMINIO ANODIZADO NATURAL - INCLUSO ACESSÓRIOS E INSTALAÇÃO | M² | 6.3 |  | 480.81 | 60.49 | 541.3 | 3029.103 | 381.087 | 3410.19 | 966.7096 | 4376.8996
SINAPI | COMPOSICAO | 85010 | CAIXILHO FIXO, DE ALUMINIO, PARA VIDRO | m² | 1 | 365.03 | 321.73 | 43.3
SINAPI | COMPOSICAO | 72119 | VIDRO TEMPERADO INCOLOR, ESPESSURA 8MM, FORNECIMENTO E INSTALACAO | m² | 1 | 176.27 | 159.08 | 17.19
GRADIS DE PROTEÇÃO - JANELAS
COTAÇÃO |  | 12.27 | GRADE DE PROTEÇÃO PARA JANELAS - EM METALON 20X30MM - GALVANIZADO - INCLUSIVE FUNDO PARA GALVANIZADO E ACABAMENTO EM ESMALTE SINTÉTICO -INSTALADO NA FACE INTERNA, NO VÃO, COM PARAFSOS E BUCHAS - 200X143CM | UD | 3 |  | 0 | 529.87 | 529.87 | 0 | 1589.61 | 1589.61 | 450.6175 | 2040.2275
|  |  | GRADE DE PROTEÇÃO PARA JANELAS - EM METALON 20X30MM - GALVANIZADO - INCLUSIVE FUNDO PARA GALVANIZADO E ACABAMENTO EM ESMALTE SINTÉTICO -INSTALADO NA FACE INTERNA, NO VÃO, COM PARAFSOS E BUCHAS - 200X143CM | UD | 1 | 529.87 |  | 529.87
COTAÇÃO |  | 12.28 | GRADE DE PROTEÇÃO PARA JANELAS - EM METALON 20X30MM - GALVANIZADO - INCLUSIVE FUNDO PARA GALVANIZADO E ACABAMENTO EM ESMALTE SINTÉTICO -INSTALADO NA FACE INTERNA, NO VÃO, COM PARAFSOS E BUCHAS - 300X143CM | UD | 2 |  | 0 | 794.81 | 794.81 | 0 | 1589.62 | 1589.62 | 450.6203 | 2040.2403
|  |  | GRADE DE PROTEÇÃO PARA JANELAS - EM METALON 20X30MM - GALVANIZADO - INCLUSIVE FUNDO PARA GALVANIZADO E ACABAMENTO EM ESMALTE SINTÉTICO -INSTALADO NA FACE INTERNA, NO VÃO, COM PARAFSOS E BUCHAS - 300X143CM | UD | 1 | 794.81 |  | 794.81
COTAÇÃO |  | 12.29 | GRADE DE PROTEÇÃO PARA JANELAS - EM METALON 20X30MM - GALVANIZADO - INCLUSIVE FUNDO PARA GALVANIZADO E ACABAMENTO EM ESMALTE SINTÉTICO -INSTALADO NA FACE INTERNA, NO VÃO, COM PARAFSOS E BUCHAS - 60X60CM | UD | 2 |  | 79.03 | 66.7 | 145.73 | 158.06 | 133.4 | 291.46 | 82.6221 | 374.0821
|  |  | GRADE DE PROTEÇÃO PARA JANELAS - EM METALON 20X30MM - GALVANIZADO - INCLUSIVE FUNDO PARA GALVANIZADO E ACABAMENTO EM ESMALTE SINTÉTICO -INSTALADO NA FACE INTERNA, NO VÃO, COM PARAFSOS E BUCHAS - 60X60CM | UD | 1 | 66.7 |  | 66.7
COTAÇÃO |  | 12.30 | GRADE DE PROTEÇÃO PARA JANELAS - EM METALON 20X30MM - GALVANIZADO - INCLUSIVE FUNDO PARA GALVANIZADO E ACABAMENTO EM ESMALTE SINTÉTICO -INSTALADO NA FACE INTERNA, NO VÃO, COM PARAFSOS E BUCHAS - 400X143CM | UD | 2 |  | 79.03 | 1059.74 | 1138.77 | 158.06 | 2119.48 | 2277.54 | 645.6296 | 2923.1696
|  |  | GRADE DE PROTEÇÃO PARA JANELAS - EM METALON 20X30MM - GALVANIZADO - INCLUSIVE FUNDO PARA GALVANIZADO E ACABAMENTO EM ESMALTE SINTÉTICO -INSTALADO NA FACE INTERNA, NO VÃO, COM PARAFSOS E BUCHAS - 400X143CM | UD | 1 | 1059.74 |  | 1059.74
|  |  | FORROS | [10 empty] | 40245.6614
(TCPO) | 21002000003 | 12.31 | FORRO DE GESSO ACARTONADO REMOVÍVEL - com película vinílica branca, apoiados em perfis metálicos tipo "T" suspensos por pendurais rígidos (comprimento: 0,65 m / espessura: 9 mm / largura: 0,65 m) - INSTALADO - inclusive acabamentos de borda e acessórios | M2 | 217.41 |  | 79.03 | 0 | 79.03 | 17181.9123 | 0 | 17181.9123 | 4870.6726 | 22052.5849
TCPO |  |  | FORRO DE GESSO ACARTONADO REMOVÍVEL - com película vinílica branca, apoiados em perfis metálicos tipo "T" suspensos por pendurais rígidos (comprimento: 0,65 m / espessura: 9 mm / largura: 0,65 m) - INSTALADO - inclusive acabamentos de borda e acessórios | M2 | 1 | 79.03 | 79.03 | - |  |  | -
TCPO | 21.001.000001. | 12.32 | Forro acústico de fibra mineral removível, apoiados em perfis metálicos suspensos por perfis rígidos comprimento: 625 mm / espessura: 16 mm / largura: 625 mm / tipo: "T" | M2 | 144.01 |  | 54.16 | 34.55 | 88.71 | 7799.5816 | 4975.5455 | 12775.1271 | 3621.4515 | 16396.5786
SINAPI | COMPOSICAO | 88279 | MONTADOR ELETROMECÃNICO COM ENCARGOS COMPLEMENTARES | H | 1.319 | 26.1964 |  | 34.553
TCPO |  |  | Forro acústico de fibra mineral removível, apoiados em perfis metálicos suspensos por perfis rígidos comprimento: 625 mm / espessura: 16 mm / largura: 625 mm / tipo: "T" | M2 | 1 | 54.16 | 54.16 | - |  |  | -
TCPO | 21002000006 | 12.33 | Forro de gesso acartonado fixo monolítico, suspensos por pendurais de arame galvanizado nº18 painel, e=12,5 mm - ENVELOPAMENTO DAS REDES - INSTALADO | M2 | 27.2 |  | 51.46 | 0 | 51.46 | 1399.712 | 0 | 1399.712 | 396.7858 | 1796.4978
TCPO |  |  | Forro de gesso acartonado fixo monolítico, suspensos por pendurais de arame galvanizado nº18 painel, e=12,5 mm - ENVELOPAMENTO DAS REDES - INSTALADO | M2 | 1 | 51.46 | 51.46 | - |  |  | -
|  |  | RODAPÉS E SOLEIRAS | [10 empty] | 8018.6896
SINAPI | 84162 + cotação | 12.34 | Rodapé em Poliuretano - Referência Técnica: Santa Luzia Moderna 478 15mm x 5cm x 2,40m (Barra) Branco, fixado sobre conforme orientação do fabricante | M | 319.51 |  | 11.78 | 5.56 | 17.34 | 3763.8278 | 1776.4756 | 5540.3034 | 1570.5472 | 7110.8506
SINAPI | COMPOSICAO | 88243 | AJUDANTE DE CARPINTEIRO | H | 0.15 | 16.905 |  | 2.5358
SINAPI | COMPOSICAO | 88261 | CARPINTEIRO | H | 0.15 | 20.1933 |  | 3.029
SINAPI | INSUMO | 1339 | COLA A BASE DE RESINA SINTETICA PARA CHAPA DE LAMINADO MELAMINICO | KG | 0.04 | 17.44 | 0.6976
COTAÇÃO |  |  | RODAPÉ SANTA LUZIA MODERNA 478 15mm x 5cm x 2,40m (Barra) Branco | M | 1.15 | 9.6333 | 11.0783
composição propria | ADAPTADA SINAPI 84161 | 12.35 | SOLEIRA EM GRANITO, POLIDO, TIPO ANDORINHA/ QUARTZ/ CASTELO/ CORUMBA OU OUTROS EQUIVALENTES DA REGIAO, L= *15* CM, E= *2,0* CM | M | 12.8 |  | 44.24 | 11.02 | 55.26 | 566.272 | 141.056 | 707.328 | 200.511 | 907.839
SINAPI | COMPOSICAO | 87373 | ARGAMASSA TRAÇO 1:4 (CIMENTO E AREIA MÉDIA) PARA CONTRAPISO, PREPARO MANUAL. AF_06/2014 | M3 | 0.003 | 472.03 | 0 | 0
SINAPI | COMPOSICAO | 88274 | MARMORISTA/GRANITEIRO COM ENCARGOS COMPLEMENTARES | H | 0.4 | 19.5255 |  | 7.8102
SINAPI | COMPOSICAO | 88316 | SERVENTE COM ENCARGOS COMPLEMENTARES | H | 0.2 | 16.0593 |  | 3.2119
SINAPI | INSUMO | 20232 | SOLEIRA EM GRANITO, POLIDO, TIPO ANDORINHA/ QUARTZ/ CASTELO/ CORUMBA OU OUTROS EQUIVALENTES DA REGIAO, L= *15* CM, E= *2,0* CM | M | 1 | 44.24 | 44.24
|  |  | PINTURAS | [10 empty] | 31713.6417
(SINAPI) | 88483 | 12.36 | APLICAÇÃO DE FUNDO SELADOR LÁTEX PVA EM PAREDES, UMA DEMÃO. AF_06/2014 | M2 | 440.452 |  | 1.68 | 0.71 | 2.39 | 739.9594 | 312.7209 | 1052.6803 | 298.4104 | 1351.0907
SINAPI | COMPOSICAO | 88310 | PINTOR COM ENCARGOS COMPLEMENTARES | H | 0.027 | 20.4261 |  | 0.5515
SINAPI | COMPOSICAO | 88316 | SERVENTE COM ENCARGOS COMPLEMENTARES | H | 0.01 | 16.0593 |  | 0.16059
SINAPI | INSUMO | 6090 | SELADOR PVA PAREDES INTERNAS | UN | 0.16 | 10.52 | 1.6832
(SINAPI) | 88497 | 12.37 | EMASSAMENTO COM MASSA PVA - duas demão - EM DIVISÓRIA DE GESSO ACARTONADO NOVA E ABERTURA DE VÃO EM ALVENARIA | M2 | 440.452 |  | 3.68 | 8.2 | 11.88 | 1620.8634 | 3611.7064 | 5232.5698 | 1483.3119 | 6715.8816
SINAPI | COMPOSICAO | 88310 | PINTOR COM ENCARGOS COMPLEMENTARES | H | 0.312 | 20.4261 |  | 6.3729
SINAPI | COMPOSICAO | 88316 | SERVENTE COM ENCARGOS COMPLEMENTARES | H | 0.114 | 16.0593 |  | 1.8308
SINAPI | INSUMO | 3767 | LIXA EM FOLHA PARA PAREDE OU MADEIRA, NUMERO 120 (COR VERMELHA) | UN | 0.06 | 0.65 | 0.039
SINAPI | INSUMO | 4051 | MASSA CORRIDA PVA PARA PAREDES INTERNAS | 18L | 0.0489 | 74.5 | 3.6431
(SINAPI) | 88489 | 12.38 | PINTURA LATEX ACRILICA AMBIENTES INTERNOS/EXTERNOS, duas demão - PAREDES | M2 | 1121.464 |  | 5.15 | 4.93 | 10.08 | 5775.5396 | 5528.8175 | 11304.3571 | 3204.5224 | 14508.8795
SINAPI | COMPOSICAO | 88310 | PINTOR COM ENCARGOS COMPLEMENTARES | H | 0.187 | 20.4261 |  | 3.8197
SINAPI | COMPOSICAO | 88316 | SERVENTE COM ENCARGOS COMPLEMENTARES | H | 0.069 | 16.0593 |  | 1.1081
SINAPI | INSUMO | 7356 | TINTA ACRILICA PREMIUM, COR BRANCO FOSCO | L | 0.33 | 15.6 | 5.148
(SINAPI) | 88489 | 12.39 | PINTURA LATEX ACRILICA AMBIENTES INTERNOS/EXTERNOS, duas demão - FORROS | M2 | 257.08 |  | 5.15 | 4.93 | 10.08 | 1323.962 | 1267.4044 | 2591.3664 | 734.5921 | 3325.9585
SINAPI | COMPOSICAO | 88310 | PINTOR COM ENCARGOS COMPLEMENTARES | H | 0.187 | 20.4261 |  | 3.8197
SINAPI | COMPOSICAO | 88316 | SERVENTE COM ENCARGOS COMPLEMENTARES | H | 0.069 | 16.0593 |  | 1.1081
SINAPI | INSUMO | 7356 | TINTA ACRILICA PREMIUM, COR BRANCO FOSCO | L | 0.33 | 15.6 | 5.148
(SINAPI) | 74145/1 | 12.40 | PINTURA ESMALTE ACETINADO, duas demãos sobre superfície metálica, incluindo uma demão de fundo anitcorrosivo - aplicado EM GUARDA CORPO R CORRIMÃO DA ESCADA - COR CINZA | M² | 32.1 |  | 9.44 | 6.06 | 15.5 | 303.024 | 194.526 | 497.55 | 141.0439 | 638.5939
SINAPI | COMPOSICAO | 88310 | PINTOR COM ENCARGOS COMPLEMENTARES | H | 0.21 | 20.4261 |  | 4.2895
SINAPI | COMPOSICAO | 88316 | SERVENTE COM ENCARGOS COMPLEMENTARES | H | 0.11 | 16.0593 |  | 1.7665
SINAPI | INSUMO | 3768 | LIXA EM FOLHA PARA FERRO, NUMERO 150 | UN | 0.55 | 2.75 | 1.5125
SINAPI | INSUMO | 5320 | REMOVEDOR DE TINTA OLEO/ESMALTE VERNIZ | L | 0.044 | 28.28 | 1.2443
SINAPI | INSUMO | 7288 | TINTA ESMALTE SINTETICO FOSCO | L | 0.176 | 22.4 | 3.9424
SINAPI | INSUMO | 7307 | FUNDO PARA GALVANIZADO | L | 0.132 | 20.77 | 2.7416
PINTURA EM DUTOS DE INSULFLAMENTO/EXAUSTÃO EM METAL
(SINAPI) | 74145/1 | 12.41 | PINTURA ESMALTE FOSCO, duas demãos sobre superfície metálica, incluindo uma demão de fundo anitcorrosivo | M² | 58.5187 |  | 9.44 | 6.06 | 15.5 | 552.417 | 354.6236 | 907.0406 | 257.1249 | 1164.1656
SINAPI | COMPOSICAO | 88310 | PINTOR COM ENCARGOS COMPLEMENTARES | H | 0.21 | 20.4261 |  | 4.2895
SINAPI | COMPOSICAO | 88316 | SERVENTE COM ENCARGOS COMPLEMENTARES | H | 0.11 | 16.0593 |  | 1.7665
SINAPI | INSUMO | 3768 | LIXA EM FOLHA PARA FERRO, NUMERO 150 | UN | 0.55 | 2.75 | 1.5125
SINAPI | INSUMO | 5320 | REMOVEDOR DE TINTA OLEO/ESMALTE VERNIZ | L | 0.044 | 28.28 | 1.2443
SINAPI | INSUMO | 7288 | TINTA ESMALTE SINTETICO FOSCO | L | 0.176 | 22.4 | 3.9424
SINAPI | INSUMO | 7307 | FUNDO PARA GALVANIZADO | L | 0.132 | 20.77 | 2.7416
PINTURA EM ESQUADRIAS E RODAPÉS DE MADEIRA
(SINAPI) | 74065/2 | 12.42 | PINTURA ESMALTE ACETINADO PARA MADEIRA, DUAS DEMAOS, SOBRE FUNDO NIVELADOR BRANCO | M2 | 105.84 |  | 8.13 | 13.79 | 21.92 | 860.4792 | 1459.5336 | 2320.0128 | 657.6697 | 2977.6825
SINAPI | COMPOSICAO | 88310 | PINTOR COM ENCARGOS COMPLEMENTARES | H | 0.4 | 20.4261 |  | 8.1704
SINAPI | COMPOSICAO | 88316 | SERVENTE COM ENCARGOS COMPLEMENTARES | H | 0.35 | 16.0593 |  | 5.6208
SINAPI | INSUMO | 3767 | LIXA EM FOLHA PARA PAREDE OU MADEIRA, NUMERO 120 (COR VERMELHA) | UN | 0.4 | 0.65 | 0.26
SINAPI | INSUMO | 5318 | SOLVENTE DILUENTE A BASE DE AGUARRAS | L | 0.04 | 10.52 | 0.4208
SINAPI | INSUMO | 6086 | FUNDO SINTETICO NIVELADOR BRANCO FOSCO PARA MADEIRA | GL | 0.056 | 74.13 | 4.1513
| INSUMO | 7311 | TINTA ESMALTE SINTETICO PREMIUM ACETINADO | L | 0.16 | 20.6 | 3.296
(SINAPI) | 40905 | 12.43 | VERNIZ SINTETICO EM MADEIRA, DUAS DEMAOS - RODAPÉS | M2 | 12.738 |  | 6.78 | 12.99 | 19.77 | 86.3636 | 165.4666 | 251.8303 | 71.388 | 323.2183
SINAPI | COMPOSICAO | 88310 | PINTOR COM ENCARGOS COMPLEMENTARES | H | 0.4 | 20.4261 |  | 8.1704
SINAPI | COMPOSICAO | 88316 | SERVENTE COM ENCARGOS COMPLEMENTARES | H | 0.3 | 16.0593 |  | 4.8178
SINAPI | INSUMO | 3767 | LIXA EM FOLHA PARA PAREDE OU MADEIRA, NUMERO 120 (COR VERMELHA) | UN | 1 | 0.65 | 0.65
SINAPI | INSUMO | 5318 | SOLVENTE DILUENTE A BASE DE AGUARRAS | L | 0.04 | 10.52 | 0.4208
SINAPI | INSUMO | 10475 | VERNIZ SINTETICO BRILHANTE PARA MADEIRA TIPO COPAL, USO INTERNO | L | 0.27 | 21.14 | 5.7078
COMPOSIÇÃO PRÓPRIA |  | 12.44 | REINSTALAÇÃO DE PROTETOR DE PAREDES - BATE MACAS | M | 44 |  | 8.45 | 4.09 | 12.54 | 371.8 | 179.96 | 551.76 | 156.4111 | 708.1711
SINAPI | COMPOSICAO | 88310 | PINTOR COM ENCARGOS COMPLEMENTARES | H | 0.2 | 20.4261 |  | 4.0852
COTAÇÃO | INSUMO |  | FITA ADESIVA DUPLA FACE | M | 1 | 2 | 8.45
|  |  | CLIMATIZAÇÃO | [10 empty] | #VALUE!
COMPOSIÇÃO PROPRIA |  | 12.45 | REMOÇÃO DAS LINHAS FRIGORÍGENAS EXISTENTES | UD | 14 |  | 0 | 84.51 | 84.51 | 0 | 1183.14 | 1183.14 | 335.3927 | 1518.5327
SINAPI | COMPOSICAO | 88279 | MONTADOR ELETROMECÃNICO COM ENCARGOS COMPLEMENTARES | H | 2 | 26.1964 |  | 52.3928
SINAPI | COMPOSICAO | 88316 | SERVENTE COM ENCARGOS COMPLEMENTARES | H | 2 | 16.0593 |  | 32.1186
COMPOSIÇÃO PROPRIA |  | 12.46 | REMOÇÃO DE EQUIPAMENTOS DE AR CONDICIONADO EXITENTES | UD | 14 |  | 0 | 42.26 | 42.26 | 0 | 591.64 | 591.64 | 167.7162 | 759.3562
SINAPI | COMPOSICAO | 88279 | MONTADOR ELETROMECÃNICO COM ENCARGOS COMPLEMENTARES | H | 1 | 26.1964 |  | 26.1964
SINAPI | COMPOSICAO | 88316 | SERVENTE COM ENCARGOS COMPLEMENTARES | H | 1 | 16.0593 |  | 16.0593
COMPOSIÇÃO PROPRIA |  | 12.47 | INSTALAÇÃO DE EQUIPAMENTOS DE AR CONDICIONADO | UD | 14 |  | 18.92 | 63.38 | 82.3 | 264.88 | 887.32 | 1152.2 | 326.6219 | 1478.8219
cotação | insumo |  | Pés de borracha para condensadora | cj | 1 | 18.92 | 18.92
SINAPI | COMPOSICAO | 2437 | MONTADOR DE MAQUINAS | H | 1.5 | 26.1964 |  | 39.2946
SINAPI | COMPOSICAO | 88316 | SERVENTE COM ENCARGOS COMPLEMENTARES | H | 1.5 | 16.0593 |  | 24.0889
COMPOSIÇÃO PROPRIA | 72897 | 12.48 | CARGA /TRANSPORTE/DESCARGA MANUAL DE MATERIAL -EQUIPAMENTO DE AR CONDICIONADO - DO IMÓVEL DO CAJURU ATÉ O LOCAL DA OBRA - APROXIMADAMENTE 10KM | M3 | 6.3 |  | 0 | 31.68 | 31.68 | 0 | 199.584 | 199.584 | 56.5774 | 256.1614
| COMPOSICAO | 73467 | CAMINHÃO TOCO, PBT 14.300 KG, CARGA ÚTIL MÁX. 9.710 KG, DIST. ENTRE EIXOS 3,56 M, POTÊNCIA 185 CV, INCLUSIVE CARROCERIA FIXA ABERTA DE MADEIRA P/ TRANSPORTE GERAL DE CARGA SECA, DIMEN. APROX. 2,50 X 6,50 X 0,50 M - CHP DIURNO. AF_06/2014 | CHP | 0.2 | 101.65 |  | 20.33
SINAPI | COMPOSICAO | 88316 | SERVENTE COM ENCARGOS COMPLEMENTARES | H | 0.7 | 16.2139 |  | 11.3497
(SINAPI) | 89865 + isolamento do tubo | 12.49 | TUBO, PVC, SOLDÁVEL, DN 25MM, INSTALADO EM DRENO DE AR-CONDICIONADO - FORNECIMENTO E INSTALAÇÃO. AF_12/2014 | M | 30 |  | #VALUE! | #VALUE! | #VALUE! | #VALUE! | #VALUE! | #VALUE! | #VALUE! | #VALUE!
SINAPI | insumo | 9868 | TUBO PVC, SOLDAVEL, DN 25 MM, AGUA FRIA (NBR-5648) | M | 1,0500000 | 3.22 | #VALUE!
| insumo | 38383 | LIXA D'AGUA EM FOLHA, GRAO 100 | UN | 0,0630000 | 1.56 | #VALUE!
SINAPI | composição | 88248 | AUXILIAR DE ENCANADOR OU BOMBEIRO HIDRÁULICO COM ENCARGOS COMPLEMENTARES | H | 0,1900000 | 16.681 |  | #VALUE!
SINAPI | composição | 88267 | ENCANADOR OU BOMBEIRO HIDRÁULICO COM ENCARGOS COMPLEMENTARES | H | 0,1900000 | 20.465 |  | #VALUE!
TCPO | insumo |  | Borracha esponjosa com estrutura celular fechada, para isolamento térmico de tubulações Ø 1/4" | M | 1 | 3.05 | 3.05
composição própria | adaptada do sinapi 89865 | 12.50 | TUBO, PVC, SOLDÁVEL, DN 32MM, INSTALADO EM DRENO DE AR-CONDICIONADO - FORNECIMENTO E INSTALAÇÃO. AF_12/2014 | M | 40 |  | #VALUE! | #VALUE! | #VALUE! | #VALUE! | #VALUE! | #VALUE! | #VALUE! | #VALUE!
SINAPI | insumo | 9869 | TUBO PVC, SOLDAVEL, DN 32 MM, AGUA FRIA (NBR-5648) | M | 1,0500000 | 6.89 | #VALUE!
| insumo | 38383 | LIXA D'AGUA EM FOLHA, GRAO 100 | UN | 0,0630000 | 1.56 | #VALUE!
SINAPI | composição | 88248 | AUXILIAR DE ENCANADOR OU BOMBEIRO HIDRÁULICO COM ENCARGOS COMPLEMENTARES | H | 0,1900000 | 16.681 |  | #VALUE!
SINAPI | composição | 88267 | ENCANADOR OU BOMBEIRO HIDRÁULICO COM ENCARGOS COMPLEMENTARES | H | 0,1900000 | 20.465 |  | #VALUE!
TCPO | insumo |  | Borracha esponjosa com estrutura celular fechada, para isolamento térmico de tubulações Ø 1/4" | M | 1 | 3.05 | 3.05
(SINAPI) | 83636 | 12.51 | DUTO CHAPA GALVANIZADA NUM 26 P/ AR CONDICIONADO - insulflamento e exaustão - inclusive peris de reforção, acabamentos e fixação em laje com barras. | M2 | 78.025 |  | #VALUE! | #VALUE! | #VALUE! | #VALUE! | #VALUE! | #VALUE! | #VALUE! | #VALUE!
SINAPI | INSUMO | 11051 | CHAPA DE ACO GALVANIZADA BITOLA GSG 26, E = 0,50 MM (4,00 KG/M2) | KG | 5,4648000 | 7.66 | #VALUE!
SINAPI | COMPOSIÇÃO | 88243 | AJUDANTE ESPECIALIZADO COM ENCARGOS COMPLEMENTARES | H | 0,3000000 | 16.905 |  | #VALUE!
SINAPI | COMPOSIÇÃO | 88279 | MONTADOR ELETROMECÃNICO COM ENCARGOS COMPLEMENTARES | H | 0,3000000 | 26.1964 |  | #VALUE!
COMPOSIÇÃO PRÓPRIA | adaptada TCPO 17010.8.1.13 | 12.52 | CONDICIONADOR de ar tipo Split, quente/frio, SISTEMA INVERTER - instalação da rede frigorígena completa, inclusive carga de gás. - 15m | ud | 1 |  | 699.22 | 328.55 | 1027.77 | 699.22 | 328.55 | 1027.77 | 291.3489 | 1319.1189
TCPO |  |  | DIVERSOS sobre materiais para colocação de condicionador de ar tipo Split "Underceiling", 12.000 Btu/h | nd | 0.2 | 582.68 | 116.536
SINAPI | COMPOSIÇÃO | 88248 | AUXILIAR DE ENCANADOR OU BOMBEIRO HIDRÁULICO COM ENCARGOS COMPLEMENTARES | h | 3 | 15.0809 |  | 45.2428
SINAPI | COMPOSIÇÃO | 88267 | ENCANADOR OU BOMBEIRO HIDRÁULICO COM ENCARGOS COMPLEMENTARES | h | 3 | 18.4909 |  | 55.4728
SINAPI | COMPOSIÇÃO | 88276 | MONTADOR COM ENCARGOS COMPLEMENTARES | h | 6 | 23.4609 |  | 140.7656
SINAPI | COMPOSIÇÃO | 88316 | SERVENTE COM ENCARGOS COMPLEMENTARES | h | 6 | 14.5109 |  | 87.0656
sinapi | INSUMO | 39664 | TUBO DE COBRE FLEXIVEL, D = 3/8 ", E = 0,79 MM, PARA AR-CONDICIONADO/ INSTALACOES GAS RESIDENCIAIS E COMERCIAIS | m | 15 | 14.06 | 210.9
cotação | INSUMO |  | TUBO DE COBRE FLEXIVEL, D =5/8 ", E = 0,79 MM, PARA AR-CONDICIONADO/ INSTALACOES GAS RESIDENCIAIS E COMERCIAIS | m | 15 | 13.832 | 207.48
TCPO | INSUMO | 39897 | Pasta para soldar cobre e bronze | kg | 0.021 | 25.06 | 0.52626
TCPO |  |  | Tbo para isolamente térmico de tubulações | M | 30 | 3.05 | 91.5
SINAPI | INSUMO | 34624 | CABO FLEXIVEL PVC 750 V, 4 CONDUTORES DE 1,5 MM2 | M | 15 | 3.27 | 49.05
TCPO | INSUMO | 12732 | Estanho para solda 50x50 | kg | 0.17 | 136.61 | 23.2237
COMPOSIÇÃO PRÓPRIA | adaptada TCPO 17010.8.1.13 | 12.53 | CONDICIONADOR de ar tipo Split, quente/frio, SISTEMA INVERTER - instalação da rede frigorígena completa, inclusive carga de gás. - 18m | ud | 2 |  | 833.36 | 383.3 | 1216.66 | 1666.72 | 766.6 | 2433.32 | 689.7896 | 3123.1096
TCPO |  |  | DIVERSOS sobre materiais para colocação de condicionador de ar tipo Split "Underceiling", 12.000 Btu/h | nd | 0.2 | 694.466 | 138.8932
SINAPI | COMPOSIÇÃO | 88248 | AUXILIAR DE ENCANADOR OU BOMBEIRO HIDRÁULICO COM ENCARGOS COMPLEMENTARES | h | 3.5 | 15.0809 |  | 52.7833
SINAPI | COMPOSIÇÃO | 88267 | ENCANADOR OU BOMBEIRO HIDRÁULICO COM ENCARGOS COMPLEMENTARES | h | 3.5 | 18.4909 |  | 64.7183
SINAPI | COMPOSIÇÃO | 88276 | MONTADOR COM ENCARGOS COMPLEMENTARES | h | 7 | 23.4609 |  | 164.2265
SINAPI | COMPOSIÇÃO | 88316 | SERVENTE COM ENCARGOS COMPLEMENTARES | h | 7 | 14.5109 |  | 101.5765
sinapi | INSUMO | 39664 | TUBO DE COBRE FLEXIVEL, D = 3/8 ", E = 0,79 MM, PARA AR-CONDICIONADO/ INSTALACOES GAS RESIDENCIAIS E COMERCIAIS | m | 18 | 14.06 | 253.08
cotação | INSUMO |  | TUBO DE COBRE FLEXIVEL, D =5/8 ", E = 0,79 MM, PARA AR-CONDICIONADO/ INSTALACOES GAS RESIDENCIAIS E COMERCIAIS | m | 18 | 13.832 | 248.976
TCPO | INSUMO | 39897 | Pasta para soldar cobre e bronze | kg | 0.021 | 25.06 | 0.52626
TCPO |  |  | Tbo para isolamente térmico de tubulações | M | 36 | 3.05 | 109.8
SINAPI | INSUMO | 34624 | CABO FLEXIVEL PVC 750 V, 4 CONDUTORES DE 1,5 MM2 | M | 18 | 3.27 | 58.86
TCPO | INSUMO | 12732 | Estanho para solda 50x50 | kg | 0.17 | 136.61 | 23.2237
COMPOSIÇÃO PRÓPRIA | adaptada TCPO 17010.8.1.13 | 12.54 | CONDICIONADOR de ar tipo Split, quente/frio, SISTEMA INVERTER - instalação da rede frigorígena completa, inclusive carga de gás. - 23m | ud | 4 |  | 1056.93 | 438.06 | 1494.99 | 4227.72 | 1752.24 | 5979.96 | 1695.1796 | 7675.1396
TCPO |  |  | DIVERSOS sobre materiais para colocação de condicionador de ar tipo Split "Underceiling", 12.000 Btu/h | nd | 0.2 | 880.776 | 176.1552
SINAPI | COMPOSIÇÃO | 88248 | AUXILIAR DE ENCANADOR OU BOMBEIRO HIDRÁULICO COM ENCARGOS COMPLEMENTARES | h | 4 | 15.0809 |  | 60.3237
SINAPI | COMPOSIÇÃO | 88267 | ENCANADOR OU BOMBEIRO HIDRÁULICO COM ENCARGOS COMPLEMENTARES | h | 4 | 18.4909 |  | 73.9637
SINAPI | COMPOSIÇÃO | 88276 | MONTADOR COM ENCARGOS COMPLEMENTARES | h | 8 | 23.4609 |  | 187.6875
SINAPI | COMPOSIÇÃO | 88316 | SERVENTE COM ENCARGOS COMPLEMENTARES | h | 8 | 14.5109 |  | 116.0875
sinapi | INSUMO | 39664 | TUBO DE COBRE FLEXIVEL, D = 3/8 ", E = 0,79 MM, PARA AR-CONDICIONADO/ INSTALACOES GAS RESIDENCIAIS E COMERCIAIS | m | 23 | 14.06 | 323.38
cotação | INSUMO |  | TUBO DE COBRE FLEXIVEL, D =5/8 ", E = 0,79 MM, PARA AR-CONDICIONADO/ INSTALACOES GAS RESIDENCIAIS E COMERCIAIS | m | 23 | 13.832 | 318.136
TCPO | INSUMO | 39897 | Pasta para soldar cobre e bronze | kg | 0.021 | 25.06 | 0.52626
TCPO |  |  | Tbo para isolamente térmico de tubulações | M | 46 | 3.05 | 140.3
SINAPI | INSUMO | 34624 | CABO FLEXIVEL PVC 750 V, 4 CONDUTORES DE 1,5 MM2 | M | 23 | 3.27 | 75.21
TCPO | INSUMO | 12732 | Estanho para solda 50x50 | kg | 0.17 | 136.61 | 23.2237
COMPOSIÇÃO PRÓPRIA | adaptada TCPO 17010.8.1.13 | 12.55 | CONDICIONADOR de ar tipo Split, quente/frio, SISTEMA INVERTER - instalação da rede frigorígena completa, inclusive carga de gás. - 30m | ud | 7 |  | 1369.93 | 547.58 | 1917.51 | 9589.51 | 3833.06 | 13422.57 | 3804.9865 | 17227.5565
TCPO |  |  | DIVERSOS sobre materiais para colocação de condicionador de ar tipo Split "Underceiling", 12.000 Btu/h | nd | 0.2 | 1141.61 | 228.322
SINAPI | COMPOSIÇÃO | 88248 | AUXILIAR DE ENCANADOR OU BOMBEIRO HIDRÁULICO COM ENCARGOS COMPLEMENTARES | h | 5 | 15.0809 |  | 75.4047
SINAPI | COMPOSIÇÃO | 88267 | ENCANADOR OU BOMBEIRO HIDRÁULICO COM ENCARGOS COMPLEMENTARES | h | 5 | 18.4909 |  | 92.4547
SINAPI | COMPOSIÇÃO | 88276 | MONTADOR COM ENCARGOS COMPLEMENTARES | h | 10 | 23.4609 |  | 234.6093
SINAPI | COMPOSIÇÃO | 88316 | SERVENTE COM ENCARGOS COMPLEMENTARES | h | 10 | 14.5109 |  | 145.1093
sinapi | INSUMO | 39664 | TUBO DE COBRE FLEXIVEL, D = 3/8 ", E = 0,79 MM, PARA AR-CONDICIONADO/ INSTALACOES GAS RESIDENCIAIS E COMERCIAIS | m | 30 | 14.06 | 421.8
cotação | INSUMO |  | TUBO DE COBRE FLEXIVEL, D =5/8 ", E = 0,79 MM, PARA AR-CONDICIONADO/ INSTALACOES GAS RESIDENCIAIS E COMERCIAIS | m | 30 | 13.832 | 414.96
TCPO | INSUMO | 39897 | Pasta para soldar cobre e bronze | kg | 0.021 | 25.06 | 0.52626
TCPO |  |  | Tbo para isolamente térmico de tubulações | M | 60 | 3.05 | 183
SINAPI | INSUMO | 34624 | CABO FLEXIVEL PVC 750 V, 4 CONDUTORES DE 1,5 MM2 | M | 30 | 3.27 | 98.1
TCPO | INSUMO | 12732 | Estanho para solda 50x50 | kg | 0.17 | 136.61 | 23.2237
SINAPI | 91185 | 12.56 | FIXAÇÃO DE TUBOS HORIZONTAIS/VERTICAIS DE PVC, CPVC OU COBRE COM ABRAÇADEIRA METÁLICA FLEXÍVEL 18 MM, FIXADA DIRETAMENTE NA LAJE/ESTRUTURA/ALVENARIA. AF_05/2015 | M | 353 |  | #VALUE! | #VALUE! | #VALUE! | #VALUE! | #VALUE! | #VALUE! | #VALUE! | #VALUE!
SINAPI | INSUMO | 4350 | BUCHA DE NYLON, DIAMETRO DO FURO 8 MM, COMPRIMENTO 40 MM, COM PARAFUSO DE ROSCA SOBERBA, CABECA CHATA, FENDA SIMPLES, 4,8 X 50 MM | UN | 1,3000000 | 0.22 | #VALUE!
SINAPI | INSUMO | 14153 | FITA METALICA PERFURADA, L = *18* MM, ROLO DE 30 M, CARGA RECOMENDADA = *30* KGF | UN | 0,0050000 | 58.33 | #VALUE!
SINAPI | COMPOSIÇÃO | 88248 | AUXILIAR DE ENCANADOR OU BOMBEIRO HIDRÁULICO COM ENCARGOS COMPLEMENTARES | H | 0,0290000 | 16.681 |  | #VALUE!
SINAPI | COMPOSIÇÃO | 88267 | ENCANADOR OU BOMBEIRO HIDRÁULICO COM ENCARGOS COMPLEMENTARES | H | 0,2110000 | 20.465 |  | #VALUE!
(TCPO) | 19.003.000032.SER. | 12.57 | Gás refriferante R410 | kg | 3.28 |  | 56.13 | 8.3 | 64.43 | 184.1064 | 27.224 | 211.3304 | 59.9073 | 271.2377
SINAPI | COMPOSIÇÃO | 88248 | AUXILIAR DE ENCANADOR OU BOMBEIRO HIDRÁULICO COM ENCARGOS COMPLEMENTARES | h | 0.25 | 14.9169 |  | 3.7292
SINAPI | COMPOSIÇÃO | 88267 | ENCANADOR OU BOMBEIRO HIDRÁULICO COM ENCARGOS COMPLEMENTARES | h | 0.25 | 18.2869 |  | 4.5717
TCPO | INSUMO |  | GÁS REFRIGERANTE R410 | kg | 1.05 | 53.46 | 56.133
|  | 13 | CLIMATIZAÇÃO - PRUMADAS DE DRENO E PRUMADAS DE INSULFLAMENTO/EXAUSTÃO - VENTILADORES E GRELHAS | [10 empty] | #VALUE!
|  |  | PRUMADAS DE DRENO | [10 empty] | #VALUE!
TORRE FORUM TRABALHISTA FRENTE+14ª VARA DO TRABALHO+TORRE FÓRUM TRABALHISTA FUNDOS
(SINAPI) | 89449 | 13.1 | TUBO, PVC, SOLDÁVEL, DN 50MM- FORNECIMENTO E INSTALAÇÃO. AF_12/2014 | M | 200 |  | #VALUE! | #VALUE! | #VALUE! | #VALUE! | #VALUE! | #VALUE! | #VALUE! | #VALUE!
|  | 9875 | TUBO PVC, SOLDAVEL, DN 50 MM, PARA AGUA FRIA (NBR-5648) | M | 1,0610000 | 12.46 | #VALUE!
|  | 38383 | LIXA D'AGUA EM FOLHA, GRAO 100 | UN | 0,0100000 | 1.56 | #VALUE!
|  | 88248 | AUXILIAR DE ENCANADOR OU BOMBEIRO HIDRÁULICO COM ENCARGOS COMPLEMENTARES | H | 0,0290000 | 16.681 |  | #VALUE!
|  | 88267 | ENCANADOR OU BOMBEIRO HIDRÁULICO COM ENCARGOS COMPLEMENTARES | H | 0,0290000 | 20.465 |  | #VALUE!
SINAPI | 90438 | 13.2 | FURO EM ALVENARIA PARA DIÂMETROS MAIORES QUE 75 MM. AF_05/2015 | UN | 28 |  | 0 | #VALUE! | #VALUE! | 0 | #VALUE! | #VALUE! | #VALUE! | #VALUE!
|  | 88248 | AUXILIAR DE ENCANADOR OU BOMBEIRO HIDRÁULICO COM ENCARGOS COMPLEMENTARES | H | 0,2690000 | 16.681 |  | #VALUE!
|  | 88267 | ENCANADOR OU BOMBEIRO HIDRÁULICO COM ENCARGOS COMPLEMENTARES | H | 1,7190000 | 20.465 |  | #VALUE!
ANEXO ADMINISTRATIVO
(SINAPI) | 89449 | 13.3 | TUBO, PVC, SOLDÁVEL, DN 50MM- FORNECIMENTO E INSTALAÇÃO. AF_12/2014 | M | 30 |  | #VALUE! | #VALUE! | #VALUE! | #VALUE! | #VALUE! | #VALUE! | #VALUE! | #VALUE!
|  | 9875 | TUBO PVC, SOLDAVEL, DN 50 MM, PARA AGUA FRIA (NBR-5648) | M | 1,0610000 | 12.46 | #VALUE!
|  | 38383 | LIXA D'AGUA EM FOLHA, GRAO 100 | UN | 0,0100000 | 1.56 | #VALUE!
|  | 88248 | AUXILIAR DE ENCANADOR OU BOMBEIRO HIDRÁULICO COM ENCARGOS COMPLEMENTARES | H | 0,0290000 | 16.681 |  | #VALUE!
|  | 88267 | ENCANADOR OU BOMBEIRO HIDRÁULICO COM ENCARGOS COMPLEMENTARES | H | 0,0290000 | 20.465 |  | #VALUE!
SINAPI | 90438 | 13.4 | FURO EM ALVENARIA PARA DIÂMETROS MAIORES QUE 75 MM. AF_05/2015 | UN | 10 |  | 0 | #VALUE! | #VALUE! | 0 | #VALUE! | #VALUE! | #VALUE! | #VALUE!
|  | 88248 | AUXILIAR DE ENCANADOR OU BOMBEIRO HIDRÁULICO COM ENCARGOS COMPLEMENTARES | H | 0,2690000 | 16.681 |  | #VALUE!
|  | 88267 | ENCANADOR OU BOMBEIRO HIDRÁULICO COM ENCARGOS COMPLEMENTARES | H | 1,7190000 | 20.465 |  | #VALUE!
|  |  | TORRE DE EXAUSTÃO | [10 empty] | #VALUE!
PRUMADA TORRE DE EXAUSTÃO/INSULFLAMENTO - FORUM TRABALHISTA FRENTE+14ª VARA DO TRABALHO
SINAPI | 83637 | 13.5 | DUTO CHAPA GALVANIZADA NUM 22 P/ AR CONDICIONADO - inclusive barras de reforço, perfis, cantoneiras e vedação dos dutos | M2 | 139.104 |  | #VALUE! | #VALUE! | #VALUE! | #VALUE! | #VALUE! | #VALUE! | #VALUE! | #VALUE!
SINAPI | INSUMO | 11049 | CHAPA DE ACO GALVANIZADA BITOLA GSG 22, E = 0,80 MM (6,40 KG/M2) | KG | 8,4843000 | 7.13 | #VALUE!
SINAPI | COMPOSIÇÃO | 88243 | AJUDANTE ESPECIALIZADO COM ENCARGOS COMPLEMENTARES | H | 0,9000000 | 16.905 |  | #VALUE!
SINAPI | COMPOSIÇÃO | 88279 | MONTADOR ELETROMECÃNICO COM ENCARGOS COMPLEMENTARES | H | 0,6000000 | 26.1964 |  | #VALUE!
SINAPI | 90438 | 13.6 | FURO EM ALVENARIA PARA DIÂMETROS MAIORES QUE 75 MM. AF_05/2015 | UN | 12 |  | 0 | #VALUE! | #VALUE! | 0 | #VALUE! | #VALUE! | #VALUE! | #VALUE!
|  | 88248 | AUXILIAR DE ENCANADOR OU BOMBEIRO HIDRÁULICO COM ENCARGOS COMPLEMENTARES | H | 0,2690000 | 16.681 |  | #VALUE!
|  | 88267 | ENCANADOR OU BOMBEIRO HIDRÁULICO COM ENCARGOS COMPLEMENTARES | H | 1,7190000 | 20.465 |  | #VALUE!
SINAPI | 90441 | 13.7 | FURO EM CONCRETO PARA DIÂMETROS MAIORES QUE 75 MM. AF_05/2015 | UN | 2 |  | #VALUE! | #VALUE! | #VALUE! | #VALUE! | #VALUE! | #VALUE! | #VALUE! | #VALUE!
| COMPOSICAO | 5795 | MARTELETE OU ROMPEDOR PNEUMÁTICO MANUAL, 28 KG, COM SILENCIADOR - CHP DIURNO. AF_07/2016 | CHP | 0,7500000 | 15.49 | #VALUE!
| COMPOSICAO | 5952 | MARTELETE OU ROMPEDOR PNEUMÁTICO MANUAL, 28 KG, COM SILENCIADOR - CHI DIURNO. AF_07/2016 | CHI | 1,6470000 | 14.42 | #VALUE!
| COMPOSICAO | 88248 | AUXILIAR DE ENCANADOR OU BOMBEIRO HIDRÁULICO COM ENCARGOS COMPLEMENTARES | H | 0,3750000 | 16.681 |  | #VALUE!
| COMPOSICAO | 88267 | ENCANADOR OU BOMBEIRO HIDRÁULICO COM ENCARGOS COMPLEMENTARES | H | 2,3970000 | 20.465 |  | #VALUE!
COMPOSIÇÃO PROPRIA | ADAPTADO SINAPI 94231 | 13.8 | RUFO EM CHAPA DE AÇO GALVANIZADO NÚMERO 24, CORTE DE 25 CM | M | 25 |  | #VALUE! | #VALUE! | #VALUE! | #VALUE! | #VALUE! | #VALUE! | #VALUE! | #VALUE!
SINAPI | INSUMO | 142 | SELANTE ELASTICO MONOCOMPONENTE A BASE DE POLIURETANO PARA JUNTAS DIVERSAS | 310ML | 0,0400000 | 29.13 | #VALUE!
SINAPI | INSUMO | 5061 | PREGO DE ACO POLIDO COM CABECA 18 X 27 (2 1/2 X 10) | KG | 0,0060000 | 7.2 | #VALUE!
SINAPI | INSUMO | 5104 | REBITE DE ALUMINIO VAZADO DE REPUXO, 3,2 X 8 MM (1KG = 1025 UNIDADES) | KG | 0,0012000 | 31.95 | #VALUE!
SINAPI | INSUMO | 13388 | SOLDA EM BARRA DE ESTANHO-CHUMBO 50/50 | KG | 0,0450000 | 120.49 | #VALUE!
SINAPI | INSUMO | 40872 | RUFO INTERNO/EXTERNO DE CHAPA DE ACO GALVANIZADA NUM 24, CORTE 25 CM (COLETADO CAIXA) | M | 1,0500000 | 18.37 | #VALUE!
SINAPI | COMPOSIÇÃO | 88316 | SERVENTE COM ENCARGOS COMPLEMENTARES | H | 0,2070000 | 16.0593 |  | #VALUE!
SINAPI | COMPOSIÇÃO | 88323 | TELHADISTA COM ENCARGOS COMPLEMENTARES | H | 0,1120000 | 18.3281 |  | #VALUE!
PRUMADA TORRE DE EXAUSTÃO/INSULFLAMENTO - FORUM TRABALHISTA FUNDOS
SINAPI | 83637 | 13.9 | DUTO CHAPA GALVANIZADA NUM 22 P/ AR CONDICIONADO - inclusive barras de reforço, perfis, cantoneiras e vedação dos dutos | M2 | 95.5926 |  | #VALUE! | #VALUE! | #VALUE! | #VALUE! | #VALUE! | #VALUE! | #VALUE! | #VALUE!
SINAPI | INSUMO | 11049 | CHAPA DE ACO GALVANIZADA BITOLA GSG 22, E = 0,80 MM (6,40 KG/M2) | KG | 8,4843000 | 7.13 | #VALUE!
SINAPI | COMPOSIÇÃO | 88243 | AJUDANTE ESPECIALIZADO COM ENCARGOS COMPLEMENTARES | H | 0,9000000 | 16.905 |  | #VALUE!
SINAPI | COMPOSIÇÃO | 88279 | MONTADOR ELETROMECÃNICO COM ENCARGOS COMPLEMENTARES | H | 0,6000000 | 26.1964 |  | #VALUE! | #VALUE!
SINAPI | 90438 | 13.10 | FURO EM ALVENARIA PARA DIÂMETROS MAIORES QUE 75 MM. AF_05/2015 | UN | 12 |  | 0 | #VALUE! | #VALUE! | 0 | #VALUE! | #VALUE! | #VALUE! | #VALUE!
|  | 88248 | AUXILIAR DE ENCANADOR OU BOMBEIRO HIDRÁULICO COM ENCARGOS COMPLEMENTARES | H | 0,2690000 | 16.681 |  | #VALUE!
|  | 88267 | ENCANADOR OU BOMBEIRO HIDRÁULICO COM ENCARGOS COMPLEMENTARES | H | 1,7190000 | 20.465 |  | #VALUE!
COMPOSIÇÃO PROPRIA | ADAPTADO SINAPI 94231 | 13.11 | RUFO EM CHAPA DE AÇO GALVANIZADO NÚMERO 24, CORTE DE 25 CM | M | 15 |  | #VALUE! | #VALUE! | #VALUE! | #VALUE! | #VALUE! | #VALUE! | #VALUE! | #VALUE!
SINAPI | INSUMO | 142 | SELANTE ELASTICO MONOCOMPONENTE A BASE DE POLIURETANO PARA JUNTAS DIVERSAS | 310ML | 0,0400000 | 29.13 | #VALUE!
SINAPI | INSUMO | 5061 | PREGO DE ACO POLIDO COM CABECA 18 X 27 (2 1/2 X 10) | KG | 0,0060000 | 7.2 | #VALUE!
SINAPI | INSUMO | 5104 | REBITE DE ALUMINIO VAZADO DE REPUXO, 3,2 X 8 MM (1KG = 1025 UNIDADES) | KG | 0,0012000 | 31.95 | #VALUE!
SINAPI | INSUMO | 13388 | SOLDA EM BARRA DE ESTANHO-CHUMBO 50/50 | KG | 0,0450000 | 120.49 | #VALUE!
SINAPI | INSUMO | 40872 | RUFO INTERNO/EXTERNO DE CHAPA DE ACO GALVANIZADA NUM 24, CORTE 25 CM (COLETADO CAIXA) | M | 1,0500000 | 18.37 | #VALUE!
SINAPI | COMPOSIÇÃO | 88316 | SERVENTE COM ENCARGOS COMPLEMENTARES | H | 0,2070000 | 16.0593 |  | #VALUE!
SINAPI | COMPOSIÇÃO | 88323 | TELHADISTA COM ENCARGOS COMPLEMENTARES | H | 0,1120000 | 18.3281 |  | #VALUE!
PRUMADA TORRE DE EXAUSTÃO/INSULFLAMENTO - ANEXO ADM
SINAPI | 83637 | 13.12 | DUTO CHAPA GALVANIZADA NUM 22 P/ AR CONDICIONADO - inclusive barras de reforço, perfis, cantoneiras e vedação dos dutos | M2 | 21.1945 |  | #VALUE! | #VALUE! | #VALUE! | #VALUE! | #VALUE! | #VALUE! | #VALUE! | #VALUE!
SINAPI | INSUMO | 11049 | CHAPA DE ACO GALVANIZADA BITOLA GSG 22, E = 0,80 MM (6,40 KG/M2) | KG | 8,4843000 | 7.13 | #VALUE!
SINAPI | COMPOSIÇÃO | 88243 | AJUDANTE ESPECIALIZADO COM ENCARGOS COMPLEMENTARES | H | 0,9000000 | 16.905 |  | #VALUE!
SINAPI | COMPOSIÇÃO | 88279 | MONTADOR ELETROMECÃNICO COM ENCARGOS COMPLEMENTARES | H | 0,6000000 | 26.1964 |  | #VALUE! | #VALUE!
SINAPI | 90438 | 13.13 | FURO EM ALVENARIA PARA DIÂMETROS MAIORES QUE 75 MM. AF_05/2015 | UN | 4 |  | 0 | #VALUE! | #VALUE! | 0 | #VALUE! | #VALUE! | #VALUE! | #VALUE!
|  | 88248 | AUXILIAR DE ENCANADOR OU BOMBEIRO HIDRÁULICO COM ENCARGOS COMPLEMENTARES | H | 0,2690000 | 16.681 |  | #VALUE!
|  | 88267 | ENCANADOR OU BOMBEIRO HIDRÁULICO COM ENCARGOS COMPLEMENTARES | H | 1,7190000 | 20.465 |  | #VALUE!
COMPOSIÇÃO PROPRIA | ADAPTADO SINAPI 94231 | 13.14 | RUFO EM CHAPA DE AÇO GALVANIZADO NÚMERO 24, CORTE DE 25 CM | M | 4 |  | #VALUE! | #VALUE! | #VALUE! | #VALUE! | #VALUE! | #VALUE! | #VALUE! | #VALUE!
SINAPI | INSUMO | 142 | SELANTE ELASTICO MONOCOMPONENTE A BASE DE POLIURETANO PARA JUNTAS DIVERSAS | 310ML | 0,0400000 | 29.13 | #VALUE!
SINAPI | INSUMO | 5061 | PREGO DE ACO POLIDO COM CABECA 18 X 27 (2 1/2 X 10) | KG | 0,0060000 | 7.2 | #VALUE!
SINAPI | INSUMO | 5104 | REBITE DE ALUMINIO VAZADO DE REPUXO, 3,2 X 8 MM (1KG = 1025 UNIDADES) | KG | 0,0012000 | 31.95 | #VALUE!
SINAPI | INSUMO | 13388 | SOLDA EM BARRA DE ESTANHO-CHUMBO 50/50 | KG | 0,0450000 | 120.49 | #VALUE!
SINAPI | INSUMO | 40872 | RUFO INTERNO/EXTERNO DE CHAPA DE ACO GALVANIZADA NUM 24, CORTE 25 CM (COLETADO CAIXA) | M | 1,0500000 | 18.37 | #VALUE!
SINAPI | COMPOSIÇÃO | 88316 | SERVENTE COM ENCARGOS COMPLEMENTARES | H | 0,2070000 | 16.0593 |  | #VALUE!
SINAPI | COMPOSIÇÃO | 88323 | TELHADISTA COM ENCARGOS COMPLEMENTARES | H | 0,1120000 | 18.3281 |  | #VALUE!
COMPOSIÇÃO PROPRIA |  | 13.15 | FIXAÇÃO DE DUTOS DE VENTILAÇÃO/EXAUSTÃO - NA FACHADA DO IMÓVEL - FIXADO DIRETAMENTE NA LAJE/ESTRUTURA/ALVENARIA. | M | 105 |  | 13.48 | 9.29 | 22.77 | 1415.4 | 975.45 | 2390.85 | 677.7504 | 3068.6004
SINAPI | INSUMO | 4350 | BUCHA DE NYLON, DIAMETRO DO FURO 10 MM, COM PARAFUSO DE ROSCA SOBERBA, CABECA CHATA, FENDA SIMPLES | UN | 4 | 0.22 | 0.88
SINAPI | INSUMO | 41805 | LOCACAO DE ANDAIME SUSPENSO OU BALANCIM MANUAL, CAPACIDADE DE CARGA TOTAL DE APROXIMADAMENTE 250 KG/M2, PLATAFORMA DE 1,50 M X 0,80 M (C X L), CABO DE 45 M | mês | 0.04 | 315 | 12.6
SINAPI | COMPOSIÇÃO | 88248 | AUXILIAR DE ENCANADOR OU BOMBEIRO HIDRÁULICO COM ENCARGOS COMPLEMENTARES | H | 0.25 | 16.681 |  | 4.1702
SINAPI | COMPOSIÇÃO | 88267 | ENCANADOR OU BOMBEIRO HIDRÁULICO COM ENCARGOS COMPLEMENTARES | H | 0.25 | 20.465 |  | 5.1163
COTAÇÃO |  | 13.16 | GRELHA PARA VENTILAÇÃO DE AR MODELO: VAT-DG - DIMENSÃO: 625x225 mm – VAZÃO DE AR: ESPECIFICADO EM PROJETO NOTA: VERIFICAR A NECESSIDADE DE CAIXA PLENUM CONFECCIONADA IN LOCO PARA A GRELHA DE AR | UD | 8 |  | 191.23 | 0 | 191.23 | 1529.84 | 0 | 1529.84 | 433.6741 | 1963.5141
|  |  | GRELHA PARA VENTILAÇÃO DE AR MODELO: VAT-DG - DIMENSÃO: 625x225 mm – VAZÃO DE AR: ESPECIFICADO EM PROJETO NOTA: VERIFICAR A NECESSIDADE DE CAIXA PLENUM CONFECCIONADA IN LOCO PARA A GRELHA DE AR | UD | 1 | 191.23 | 191.23
COTAÇÃO |  | 13.17 | GRELHA PARA EXAUSTÃO DE AR MODELO: AE-AG - DIMENSÃO: 625x225 mm – VAZÃO DE AR: ESPECIFICADO EM PROJETO NOTA: VERIFICAR A NECESSIDADE DE CAIXA PLENUM CONFECCIONADA IN LOCO PARA A GRELHA DE AR | UD | 8 |  | 194.89 | 0 | 194.89 | 1559.12 | 0 | 1559.12 | 441.9743 | 2001.0943
| COTAÇÃO |  | GRELHA PARA EXAUSTÃO DE AR MODELO: AE-AG - DIMENSÃO: 625x225 mm – VAZÃO DE AR: ESPECIFICADO EM PROJETO NOTA: VERIFICAR A NECESSIDADE DE CAIXA PLENUM CONFECCIONADA IN LOCO PARA A GRELHA DE AR | UD | 1 | 194.89 | 194.89
COTAÇÃO |  | 13.18 | GRELHA PARA VENTILAÇÃO DE AR MODELO: VAT-DG - DIMENSÃO: 525x225 mm – VAZÃO DE AR: ESPECIFICADO EM PROJETO NOTA: VERIFICAR A NECESSIDADE DE CAIXA PLENUM CONFECCIONADA IN LOCO PARA A GRELHA DE AR | UD | 2 |  | 178.99 | 0 | 178.99 | 357.98 | 0 | 357.98 | 101.479 | 459.459
| COTAÇÃO |  | GRELHA PARA VENTILAÇÃO DE AR MODELO: VAT-DG - DIMENSÃO: 525x225 mm – VAZÃO DE AR: ESPECIFICADO EM PROJETO NOTA: VERIFICAR A NECESSIDADE DE CAIXA PLENUM CONFECCIONADA IN LOCO PARA A GRELHA DE AR | UD | 1 | 178.99 | 178.99
COTAÇÃO |  | 13.19 | GRELHA PARA EXAUSTÃO DE AR MODELO: AE-AG - DIMENSÃO: 525x225 mm – VAZÃO DE AR: ESPECIFICADO EM PROJETO NOTA: VERIFICAR A NECESSIDADE DE CAIXA PLENUM CONFECCIONADA IN LOCO PARA A GRELHA DE AR | UD | 2 |  | 170.02 | 0 | 170.02 | 340.04 | 0 | 340.04 | 96.3934 | 436.4334
| COTAÇÃO |  | GRELHA PARA EXAUSTÃO DE AR MODELO: AE-AG - DIMENSÃO: 525x225 mm – VAZÃO DE AR: ESPECIFICADO EM PROJETO NOTA: VERIFICAR A NECESSIDADE DE CAIXA PLENUM CONFECCIONADA IN LOCO PARA A GRELHA DE AR | UD | 1 | 170.015 | 170.015
COTAÇÃO |  | 13.20 | GRELHA PARA VENTILAÇÃO DE AR MODELO: VAT-DG - DIMENSÃO: 425x225 mm – VAZÃO DE AR: ESPECIFICADO EM PROJETO NOTA: VERIFICAR A NECESSIDADE DE CAIXA PLENUM CONFECCIONADA IN LOCO PARA A GRELHA DE AR | UD | 20 |  | 164.04 | 0 | 164.04 | 3280.8 | 0 | 3280.8 | 930.0305 | 4210.8305
| COTAÇÃO |  | GRELHA PARA VENTILAÇÃO DE AR MODELO: VAT-DG - DIMENSÃO: 425x225 mm – VAZÃO DE AR: ESPECIFICADO EM PROJETO NOTA: VERIFICAR A NECESSIDADE DE CAIXA PLENUM CONFECCIONADA IN LOCO PARA A GRELHA DE AR | UD | 1 | 164.035 | 164.035
COTAÇÃO |  | 13.21 | GRELHA PARA EXAUSTÃO DE AR MODELO: AE-AG - DIMENSÃO: 1025x225 mm – VAZÃO DE AR: ESPECIFICADO EM PROJETO NOTA: VERIFICAR A NECESSIDADE DE CAIXA PLENUM CONFECCIONADA IN LOCO PARA A GRELHA DE AR | UD | 10 |  | 251.29 | 0 | 251.29 | 2512.9 | 0 | 2512.9 | 712.3487 | 3225.2487
| COTAÇÃO |  | GRELHA PARA EXAUSTÃO DE AR MODELO: AE-AG - DIMENSÃO: 1025x225 mm – VAZÃO DE AR: ESPECIFICADO EM PROJETO NOTA: VERIFICAR A NECESSIDADE DE CAIXA PLENUM CONFECCIONADA IN LOCO PARA A GRELHA DE AR | UD | 1 | 251.285 | 251.285
COTAÇÃO |  | 13.22 | GRELHA PARA VENTILAÇÃO DE AR MODELO: VAT-DG - DIMENSÃO: 825x125 mm – VAZÃO DE AR: ESPECIFICADO EM PROJETO NOTA: VERIFICAR A NECESSIDADE DE CAIXA PLENUM CONFECCIONADA IN LOCO PARA A GRELHA DE AR | UD | 25 |  | 181.7 | 0 | 181.7 | 4542.5 | 0 | 4542.5 | 1287.6931 | 5830.1931
| COTAÇÃO |  | GRELHA PARA VENTILAÇÃO DE AR MODELO: VAT-DG - DIMENSÃO: 825x125 mm – VAZÃO DE AR: ESPECIFICADO EM PROJETO NOTA: VERIFICAR A NECESSIDADE DE CAIXA PLENUM CONFECCIONADA IN LOCO PARA A GRELHA DE AR | UD | 1 | 181.695 | 181.695
COTAÇÃO |  | 13.23 | GRELHA PARA EXAUSTÃO DE AR MODELO: AE-AG - DIMENSÃO: 1025x225 mm – VAZÃO DE AR: ESPECIFICADO EM PROJETO NOTA: VERIFICAR A NECESSIDADE DE CAIXA PLENUM CONFECCIONADA IN LOCO PARA A GRELHA DE AR | UD | 20 |  | 260.29 | 0 | 260.29 | 5205.8 | 0 | 5205.8 | 1475.7233 | 6681.5233
| COTAÇÃO |  | GRELHA PARA EXAUSTÃO DE AR MODELO: AE-AG - DIMENSÃO: 1025x225 mm – VAZÃO DE AR: ESPECIFICADO EM PROJETO NOTA: VERIFICAR A NECESSIDADE DE CAIXA PLENUM CONFECCIONADA IN LOCO PARA A GRELHA DE AR | UD | 1 | 260.285 | 260.285
PINTURA EM DUTOS DE INSULFLAMENTO/EXAUSTÃO EM METAL
(SINAPI) | 74145/1 | 13.24 | PINTURA ESMALTE FOSCO, duas demãos sobre superfície metálica, incluindo uma demão de fundo anitcorrosivo | M² | 191.9183 |  | 9.44 | 6.06 | 15.5 | 1811.709 | 1163.025 | 2974.734 | 843.2679 | 3818.002
SINAPI | COMPOSICAO | 88310 | PINTOR COM ENCARGOS COMPLEMENTARES | H | 0.21 | 20.4261 |  | 4.2895
SINAPI | COMPOSICAO | 88316 | SERVENTE COM ENCARGOS COMPLEMENTARES | H | 0.11 | 16.0593 |  | 1.7665
SINAPI | INSUMO | 3768 | LIXA EM FOLHA PARA FERRO, NUMERO 150 | UN | 0.55 | 2.75 | 1.5125
SINAPI | INSUMO | 5320 | REMOVEDOR DE TINTA OLEO/ESMALTE VERNIZ | L | 0.044 | 28.28 | 1.2443
SINAPI | INSUMO | 7288 | TINTA ESMALTE SINTETICO FOSCO | L | 0.176 | 22.4 | 3.9424
SINAPI | INSUMO | 7307 | FUNDO PARA GALVANIZADO | L | 0.132 | 20.77 | 2.7416
|  |  | GABINETES DE VENTILAÇÃO | [10 empty] | 5649.4746
COTAÇÃO |  | 13.25 | INSTALAÇÃO DE EQUIPAMENTO FORNECIDO PELO TRT - GABINETE PARA VENTILAÇÃO DO AR MODELO: BBL 400 – ARRANJO/CLASSE: 3 – POSIÇÃO DO VENTILADOR: LG 180º / TA 270º VAZÃO DE AR: 6.400 m³/h – P.E. TOTAL: 50 mmca DIMENSÃO (LxAxP): 1.000x1.000x1.000 mm – PESO APROXIMADO: 215 kg PORTA FILTRO COM FILTRO G4 + F5 PONTO DE FORÇA: 3,0 KW / 3ø / 220 V / 60 Hz | UD | 1 |  | 0 | 344.81 | 344.81 | 0 | 344.81 | 344.81 | 72.1544 | 416.9644
SINAPI | COMPOSIÇÃO | 88243 | AJUDANTE ESPECIALIZADO COM ENCARGOS COMPLEMENTARES | H | 8 | 16.905 |  | 135.2401
SINAPI | COMPOSIÇÃO | 88279 | MONTADOR ELETROMECÃNICO COM ENCARGOS COMPLEMENTARES | H | 8 | 26.1964 |  | 209.5712 | 209.57
COTAÇÃO |  | 13.26 | INSTALAÇÃO DE EQUIPAMENTO FORNECIDO PELO TRT - GABINETE PARA EXAUSTÃO DO AR MODELO: BBL 400 – ARRANJO/CLASSE: 3 – POSIÇÃO DO VENTILADOR: LG 90º / TA 270º VAZÃO DE AR: 6.400 m³/h – P.E. TOTAL: 30 mmca DIMENSÃO (LxAxP): 1.000x1.000x1.000 mm – PESO APROXIMADO: 215 kg PONTO DE FORÇA: 3,0 KW / 3ø / 220 V / 60 Hz | UD | 1 |  | 0 | 344.81 | 344.81 | 0 | 344.81 | 344.81 | 72.1544 | 416.9644
SINAPI | COMPOSIÇÃO | 88243 | AJUDANTE ESPECIALIZADO COM ENCARGOS COMPLEMENTARES | H | 8 | 16.905 |  | 135.2401
SINAPI | COMPOSIÇÃO | 88279 | MONTADOR ELETROMECÃNICO COM ENCARGOS COMPLEMENTARES | H | 8 | 26.1964 |  | 209.5712 | 209.57
COTAÇÃO |  | 13.27 | INSTALAÇÃO DE EQUIPAMENTO FORNECIDO PELO TRT - GABINETE PARA VENTILAÇÃO DO AR MODELO: BBL 160 – ARRANJO/CLASSE: 3 – POSIÇÃO DO VENTILADOR: RD 0º / TA 270º VAZÃO DE AR: 1.270 m³/h – P.E. TOTAL: 50 mmca DIMENSÃO (LxAxP): 500x500x500 mm – PESO APROXIMADO: 116 kg PORTA FILTRO COM FILTRO G4 + F5 PONTO DE FORÇA: 0,55 KW / 3ø / 220 V / 60 Hz | UD | 1 |  | 0 | 344.81 | 344.81 | 0 | 344.81 | 344.81 | 72.1544 | 416.9644
SINAPI | COMPOSIÇÃO | 88243 | AJUDANTE ESPECIALIZADO COM ENCARGOS COMPLEMENTARES | H | 8 | 16.905 |  | 135.2401
SINAPI | COMPOSIÇÃO | 88279 | MONTADOR ELETROMECÃNICO COM ENCARGOS COMPLEMENTARES | H | 8 | 26.1964 |  | 209.5712 | 209.57
COTAÇÃO |  | 13.28 | INSTALAÇÃO DE EQUIPAMENTO FORNECIDO PELO TRT - GABINETE PARA EXAUSTÃO DO AR MODELO: BBL 160 – ARRANJO/CLASSE: 3 – POSIÇÃO DO VENTILADOR: RD 0º / TA 270º VAZÃO DE AR: 1.270 m³/h – P.E. TOTAL: 50 mmca DIMENSÃO (LxAxP): 500x500x500 mm – PESO APROXIMADO: 116 kg PONTO DE FORÇA: 0,55 KW / 3ø / 220 V / 60 Hz | UD | 1 |  | 0 | 172.41 | 172.41 | 0 | 172.41 | 172.41 | 36.0783 | 208.4883
SINAPI | COMPOSIÇÃO | 88243 | AJUDANTE ESPECIALIZADO COM ENCARGOS COMPLEMENTARES | H | 4 | 16.905 |  | 67.62
SINAPI | COMPOSIÇÃO | 88279 | MONTADOR ELETROMECÃNICO COM ENCARGOS COMPLEMENTARES | H | 4 | 26.1964 |  | 104.7856 | 104.79
COTAÇÃO |  | 13.29 | INSTALAÇÃO DE EQUIPAMENTO FORNECIDO PELO TRT -.GABINETE PARA VENTILAÇÃO DO AR MODELO: BBL 500 – ARRANJO/CLASSE: 3 – POSIÇÃO DO VENTILADOR: RD 0º / TA 270º VAZÃO DE AR: 10.650 m³/h – P.E. TOTAL: 50 mmca DIMENSÃO (LxAxP): 1200x1200x1200 mm – PESO APROXIMADO: 300 kg PORTA FILTRO COM FILTRO G4 + F5 PONTO DE FORÇA: 4,5 KW / 3ø / 220 V / 60 Hz | UD | 1 |  | 0 | 706.53 | 706.53 | 0 | 706.53 | 706.53 | 147.8475 | 854.3775
SINAPI | COMPOSIÇÃO | 88243 | AJUDANTE ESPECIALIZADO COM ENCARGOS COMPLEMENTARES | H | 17 | 16.905 |  | 287.3851
SINAPI | COMPOSIÇÃO | 88279 | MONTADOR ELETROMECÃNICO COM ENCARGOS COMPLEMENTARES | H | 16 | 26.1964 |  | 419.1423
COTAÇÃO |  | 13.30 | INSTALAÇÃO DE EQUIPAMENTO FORNECIDO PELO TRT - GABINETE PARA EXAUSTÃO DO AR MODELO: BBL 500 – ARRANJO/CLASSE: 3 – POSIÇÃO DO VENTILADOR: RD 0º / TA 270º VAZÃO DE AR: 10.650 m³/h – P.E. TOTAL: 50 mmca DIMENSÃO (LxAxP): 1200x1200x1200 mm – PESO APROXIMADO: 300 kg PORTA FILTRO COM FILTRO G4 + F5 PONTO DE FORÇA: 4,5 KW / 3ø / 220 V / 60 Hz | UD | 1 |  | 0 | 689.62 | 689.62 | 0 | 689.62 | 689.62 | 144.3089 | 833.9289
SINAPI | COMPOSIÇÃO | 88243 | AJUDANTE ESPECIALIZADO COM ENCARGOS COMPLEMENTARES | H | 16 | 16.905 |  | 270.4801
SINAPI | COMPOSIÇÃO | 88279 | MONTADOR ELETROMECÃNICO COM ENCARGOS COMPLEMENTARES | H | 16 | 26.1964 |  | 419.1423
COTAÇÃO |  | 13.31 | INSTALAÇÃO DE EQUIPAMENTO FORNECIDO PELO TRT - GABINETE PARA VENTILAÇÃO DO AR MODELO: BBL 630 – ARRANJO/CLASSE: 3 – POSIÇÃO DO VENTILADOR: RD 0º / TA 270º VAZÃO DE AR: 24.500 m³/h – P.E. TOTAL: 50 mmca DIMENSÃO (LxAxP): 1560x1280x1800 mm – PESO APROXIMADO: 530 kg PORTA FILTRO COM FILTRO G4 + F5 PONTO DE FORÇA: 7,5 KW / 3ø / 220 V / 60 Hz | UD | 1 |  | 0 | 1034.43 | 1034.43 | 0 | 1034.43 | 1034.43 | 216.4633 | 1250.8933
SINAPI | COMPOSIÇÃO | 88243 | AJUDANTE ESPECIALIZADO COM ENCARGOS COMPLEMENTARES | H | 24 | 16.905 |  | 405.7202
SINAPI | COMPOSIÇÃO | 88279 | MONTADOR ELETROMECÃNICO COM ENCARGOS COMPLEMENTARES | H | 24 | 26.1964 |  | 628.7135
COTAÇÃO |  | 13.32 | INSTALAÇÃO DE EQUIPAMENTO FORNECIDO PELO TRT - GABINETE PARA EXAUSTÃO DO AR MODELO: BBL 630 – ARRANJO/CLASSE: 3 – POSIÇÃO DO VENTILADOR: RD 0º / TA 270º VAZÃO DE AR: 24.500 m³/h – P.E. TOTAL: 50 mmca DIMENSÃO (LxAxP): 1560x1280x1800 mm – PESO APROXIMADO: 530 kg PORTA FILTRO COM FILTRO G4 + F5 PONTO DE FORÇA: 7,5 KW / 3ø / 220 V / 60 Hz | UD | 1 |  | 0 | 1034.43 | 1034.43 | 0 | 1034.43 | 1034.43 | 216.4633 | 1250.8933
SINAPI | COMPOSIÇÃO | 88243 | AJUDANTE ESPECIALIZADO COM ENCARGOS COMPLEMENTARES | H | 24 | 16.905 |  | 405.7202
SINAPI | COMPOSIÇÃO | 88279 | MONTADOR ELETROMECÃNICO COM ENCARGOS COMPLEMENTARES | H | 24 | 26.1964 |  | 628.7135
|  | 14 | PORTAS ACÚSTICAS NAS SALAS DE AUDIÊNCIAS VARAS DA TORRE DO ANEXO - PORTAS ABRINDO PARA A ESPERA - 7º E 10º ANDAR | [10 empty] | 2501.6456
(SINAPI) | 85334 ADAPTADA | 14.1 | RETIRADA DE ESQUADRIA DE MADEIRA | M² | 3.78 |  | 0 | 16.06 | 16.06 | 0 | 60.7068 | 60.7068 | 17.209 | 77.9158
SINAPI | COMPOSICAO | 88316 | SERVENTE COM ENCARGOS COMPLEMENTARES | H | 1 | 16.0593 |  | 16.0593
(SINAPI) | 90843 (PORTA ACÚSTICA FORNCIDA PELO TRT) | 14.2 | (PAC )PORTA DE MADEIRA ACUSTICA, 90X210 cm - FORNECIDA MONTADA PELO TRT | UD | 2 |  | 0 | 239.17 | 239.17 | 0 | 478.34 | 478.34 | 135.5983 | 613.9383
SINAPI | COMPOSICAO | 90802 | ADUELA / MARCO / BATENTE PARA PORTA DE 80X210CM, PADRÃO MÉDIO - FORNECIMENTO E MONTAGEM. AF_08/2015 | UN | 1 | 191.32 |  | 83.77
SINAPI | COMPOSICAO | 90817 | ADUELA / MARCO / BATENTE PARA PORTA DE 80X210CM, FIXAÇÃO COM ARGAMASSA UN CR 72,00 - SOMENTE INSTALAÇÃO. AF_08/2015_P | UN | 1 | 71.19 |  | 62.58
SINAPI | COMPOSICAO | 90822 | PORTA DE MADEIRA PARA PINTURA, SEMI-OCA (LEVE OU MÉDIA), 70X210CM, ESPESSURA DE 3,5CM, INCLUSO DOBRADIÇAS - FORNECIMENTO E INSTALAÇÃO. AF_08/2015 | UN | 1 | 289.09 |  | 43.64
SINAPI | COMPOSICAO | 90828 | ALIZAR / GUARNIÇÃO DE 5X1,5CM PARA PORTA DE 80X210CM FIXADO COM PREGOS, PADRÃO MÉDIO - FORNECIMENTO E INSTALAÇÃO. AF_08/2015 | UN | 2 | 29.46 |  | 20.92
SINAPI | COMPOSICAO | 90830 | FECHADURA DE EMBUTIR COM CILINDRO, EXTERNA, COMPLETA, ACABAMENTO PADRÃO MÉDIO, INCLUSO EXECUÇÃO DE FURO - FORNECIMENTO E INSTALAÇÃO. AF_08/2015 | UN | 1 | 83.44 |  | 28.26
COMPOSIÇÃO PROPRIA | 72897 | 14.3 | CARGA /TRANSPORTE/DESCARGA MANUAL DE MATERIAL - DO IMÓVEL DO CAJURU ATÉ O LOCAL DA OBRA - APROXIMADAMENTE 10KM | M3 | 1.84 |  | 0 | 31.68 | 31.68 | 0 | 58.2912 | 58.2912 | 16.5242 | 74.8154
| COMPOSICAO | 73467 | CAMINHÃO TOCO, PBT 14.300 KG, CARGA ÚTIL MÁX. 9.710 KG, DIST. ENTRE EIXOS 3,56 M, POTÊNCIA 185 CV, INCLUSIVE CARROCERIA FIXA ABERTA DE MADEIRA P/ TRANSPORTE GERAL DE CARGA SECA, DIMEN. APROX. 2,50 X 6,50 X 0,50 M - CHP DIURNO. AF_06/2014 | CHP | 0.2 | 101.65 |  | 20.33
SINAPI | COMPOSICAO | 88316 | SERVENTE COM ENCARGOS COMPLEMENTARES | H | 0.7 | 16.2139 |  | 11.3497
(SINAPI) | 74065/2 | 14.4 | PINTURA ESMALTE ACETINADO PARA MADEIRA, DUAS DEMAOS, SOBRE FUNDO NIVELADOR BRANCO | M2 | 15.12 |  | 21.16 | 12.99 | 34.15 | 319.9392 | 196.4088 | 516.348 | 146.3727 | 662.7207
SINAPI | COMPOSICAO | 88310 | PINTOR COM ENCARGOS COMPLEMENTARES | H | 0.4 | 20.4261 |  | 8.1704
SINAPI | COMPOSICAO | 88316 | SERVENTE COM ENCARGOS COMPLEMENTARES | H | 0.3 | 16.0593 |  | 4.8178
SINAPI | INSUMO | 3767 | LIXA EM FOLHA PARA PAREDE OU MADEIRA, NUMERO 120 (COR VERMELHA) | UN | 1 | 0.65 | 0.65
SINAPI | INSUMO | 5318 | SOLVENTE DILUENTE A BASE DE AGUARRAS | L | 0.0468 | 10.52 | 0.49234
SINAPI | INSUMO | 10475 | VERNIZ SINTETICO BRILHANTE PARA MADEIRA TIPO COPAL, USO INTERNO | L | 0.27 | 74.13 | 20.0151
(SINAPI) | 88489 | 14.5 | PINTURA LATEX ACRILICA AMBIENTES INTERNOS/EXTERNOS, duas demão - PAREDES | M2 | 82.88 |  | 5.15 | 4.93 | 10.08 | 426.832 | 408.5984 | 835.4304 | 236.8251 | 1072.2555
SINAPI | COMPOSICAO | 88310 | PINTOR COM ENCARGOS COMPLEMENTARES | H | 0.187 | 20.4261 |  | 3.8197
SINAPI | COMPOSICAO | 88316 | SERVENTE COM ENCARGOS COMPLEMENTARES | H | 0.069 | 16.0593 |  | 1.1081
SINAPI | INSUMO | 7356 | TINTA ACRILICA PREMIUM, COR BRANCO FOSCO | L | 0.33 | 15.6 | 5.148
|  | 15 | SERVIÇOS NO DUTO DE VENTILAÇÃO DAS VARAS 17ª/18ª/19ª E 20ª | [10 empty] | #VALUE!
(SINAPI) | 72224 | 15.1 | DEMOLICAO DE ESTRUTURA METÁLICA E TELHAS EM POLICARBONATO | M2 | 47 |  | 0 | #VALUE! | #VALUE! | 0 | #VALUE! | #VALUE! | #VALUE! | #VALUE!
SINAPI | COMPOSICAO | 88316 | SERVENTE COM ENCARGOS COMPLEMENTARES | H | 0,6000000 | 16.0593 |  | #VALUE!
COMPOSIÇÃO PRÓPRIA |  | 15.2 | DEMOLICAO DEPÓSITO (DIVISÓRIA, FORRO) | M2 | 10 |  | 0 | 16.06 | 16.06 | 0 | 160.6 | 160.6 | 45.5264 | 206.1264
SINAPI | COMPOSICAO | 88316 | SERVENTE COM ENCARGOS COMPLEMENTARES | H | 1 | 16.0593 |  | 16.0593
COTAÇÃO |  | 15.3 | CAÇAMBA PARA ENTULHO COMUM - locação - capacidade 5m³ | UD | 1 |  | 267 |  | 267 | 267 | 0 | 267 | 75.6883 | 342.6883
(SINAPI) | 89183 | 15.4 | TRANSPORTE HORIZONTAL/VERTICAL(ELEVADOR), SACOS 30 KG, CARRINHO PLATAFORMA - ENTULHO | M³ | 5 |  | 0.16 | 19.11 | 19.27 | 0.8 | 95.55 | 96.35 | 27.313 | 123.663
SINAPI | COMPOSICAO | 88316 | SERVENTE COM ENCARGOS COMPLEMENTARES | H | 1.19 | 16.0593 |  | 19.1106
SINAPI | INSUMO | 37526 | SACO DE RAFIA PARA ENTULHO, NOVO, LISO (SEM CLICHE), *60 x 90* CM | UD | 0.074 | 2.22 | 0.16428
COMPOSIÇÃO PRÓPRIA |  | 15.5 | REMOÇÃO E REINSTALAÇÃO DE DOIS EXAUTORAS EÓLICOS - inclusive cantoneiras e vedação. | UD | 2 |  | 121.29 | 172.41 | 293.7 | 242.58 | 344.82 | 587.4 | 166.5142 | 753.9142
SINAPI | INSUMO | 142 | SELANTE ELASTICO MONOCOMPONENTE A BASE DE POLIURETANO PARA JUNTAS DIVERSAS | 310ML | 1 | 29.13 | 29.13
SINAPI | INSUMO | 1114 | RUFO INTERNO DE CHAPA DE ACO GALVANIZADA NUM 26, CORTE 50 CM | M | 3 | 30.72 | 92.16
SINAPI | COMPOSIÇÃO | 88243 | AJUDANTE ESPECIALIZADO COM ENCARGOS COMPLEMENTARES | H | 4 | 16.905 |  | 67.62
SINAPI | COMPOSIÇÃO | 88279 | MONTADOR ELETROMECÃNICO COM ENCARGOS COMPLEMENTARES | H | 4 | 26.1964 |  | 104.7856
(SINAPI) | 87640 | 15.6 | CONTRAPISO EM ARGAMASSA TRAÇO 1:4 (CIMENTO E AREIA), PREPARO MECÂNICO COM BETONEIRA 400 L, APLICADO EM ÁREAS SECAS SOBRE LAJE, ADERIDO, ESPESSURA 4CM. AF_06/2014 | M2 | 64.5 |  | #VALUE! | #VALUE! | #VALUE! | #VALUE! | #VALUE! | #VALUE! | #VALUE! | #VALUE!
SINAPI | COMPOSICAO | 1379 | CIMENTO PORTLAND COMPOSTO CP II-32 | KG | 0.47 | 0.47 | 0.2209
SINAPI | COMPOSICAO | 7334 | ADITIVO ADESIVO LIQUIDO PARA ARGAMASSAS DE REVESTIMENTOS CIMENTICIOS | L | 0,4350000 | 8.07 | #VALUE!
SINAPI | COMPOSICAO | 87301 | ARGAMASSA TRAÇO 1:4 (CIMENTO E AREIA MÉDIA) PARA CONTRAPISO, PREPARO MECÂNICO COM BETONEIRA 400 L. AF_06/2014 | M3 | 0,0530000 | 383.99 | #VALUE!
SINAPI | INSUMO | 88309 | PEDREIRO COM ENCARGOS COMPLEMENTARES | H | 0,3600000 | 20.504 |  | #VALUE!
SINAPI | INSUMO | 88316 | SERVENTE COM ENCARGOS COMPLEMENTARES | H | 0,1800000 | 16.0593 |  | #VALUE!
(SINAPI) | 83738 | 15.7 | IMPERMEABILIZACAO DE SUPERFICIE COM MANTA ASFALTICA (COM POLIMEROS TIPO APP), E=4 MM | M2 | 64.5 |  | #VALUE! | #VALUE! | #VALUE! | #VALUE! | #VALUE! | #VALUE! | #VALUE! | #VALUE!
SINAPI | COMPOSICAO | 511 | PRIMER PARA MANTA ASFALTICA A BASE DE ASFALTO MODIFICADO DILUIDO EM SOLVENTE, APLICACAO A FRIO | L | 0.3975 | 12.71 | 5.0522
SINAPI | COMPOSICAO | 4015 | MANTA ASFALTICA ELASTOMERICA EM POLIESTER 4 MM, TIPO III, CLASSE B, ACABAMENTO PP (NBR 9952) | M2 | 1,1000000 | 37.15 | #VALUE!
SINAPI | COMPOSICAO | 7319 | TINTA ASFALTICA IMPERMEABILIZANTE DISPERSA EM AGUA, PARA MATERIAIS CIMENTICIOS | L | 0,5660000 | 6.35 | #VALUE!
SINAPI | COMPOSICAO | 88243 | AJUDANTE ESPECIALIZADO COM ENCARGOS COMPLEMENTARES | H | 0,4500000 | 16.905 |  | #VALUE!
SINAPI | INSUMO | 88270 | IMPERMEABILIZADOR COM ENCARGOS COMPLEMENTARES | H | 0,4500000 | 21.2872 |  | #VALUE!
SINAPI | INSUMO | 88316 | SERVENTE COM ENCARGOS COMPLEMENTARES | H | 0,3000000 | 16.0593 |  | #VALUE!
TCPO | 10011000027 | 15.8 | Proteção mecânica de superfície sujeita a pouco trânsito com arg. de cimento e areia traço 1:7, e=3 cm | M2 | 64.5 |  | 9.16 | 23.1 | 32.26 | 590.82 | 1489.95 | 2080.77 | 589.8499 | 2670.6199
SINAPI | COMPOSIÇÃO | 88316 | Servente | h | 0.8 | 16.0593 |  | 12.8474
SINAPI | COMPOSIÇÃO | 88309 | Pedreiro | h | 0.5 | 20.504 |  | 10.252
SINAPI | INSUMO | 370 | Areia média lavada | m² | 0.023 | 55 | 1.265
SINAPI | INSUMO | 1382 | Cimento CP-32 | kg | 9.45 | 0.4586 | 4.3338
SINAPI | INSUMO | 38366 | Papel kraft betumado duplo | m² | 1.15 | 3.1 | 3.565
COMPOSIÇÃO PROPRIA | ADAPTADA | 15.9 | IMPERMEABILIZACAO DE SUPERFICIE COM MANTA ASFALTICA LIQUIDA - 3 DEMÃOS - Bautech ou similar | M2 | 64.5 |  | 19.16 | 7.02 | 26.18 | 1235.82 | 452.79 | 1688.61 | 478.6817 | 2167.2917
cotação |  |  | MANTA ASFÁLTICA LIQUIDA - Bautech ou similar | kg | 1 | 19.1583 | 19.1583
SINAPI | INSUMO | 88270 | IMPERMEABILIZADOR COM ENCARGOS COMPLEMENTARES | H | 0.33 | 21.2872 |  | 7.0248
COMPOSIÇÃO PRÓPRIA | ADAPTADA DO SINAPI 94231 | 15.10 | Rufo de chapa de aço galvanizado nº 26 desenvolvimento 50 cm. Incluso transporte vertical. | M | 36 |  | 38.92 | 5.38 | 44.3 | 1401.12 | 193.68 | 1594.8 | 452.0887 | 2046.8887
SINAPI | COMPOSICAO | 88316 | SERVENTE COM ENCARGOS COMPLEMENTARES | H | 0.207 | 16.0593 |  | 3.3243
SINAPI | COMPOSICAO | 88323 | TELHADISTA COM ENCARGOS COMPLEMENTARES | H | 0.112 | 18.3281 |  | 2.0527
SINAPI | INSUMO | 142 | SELANTE ELASTICO MONOCOMPONENTE A BASE DE POLIURETANO PARA JUNTAS DIVERSAS | 310ML | 0.04 | 29.13 | 1.1652
SINAPI | INSUMO | 5061 | PREGO DE ACO POLIDO COM CABECA 18 X 27 (2 1/2 X 10) | KG | 0.006 | 7.2 | 0.0432
SINAPI | INSUMO | 5104 | REBITE DE ALUMINIO VAZADO DE REPUXO, 3,2 X 8 MM (1KG = 1025 UNIDADES | KG | 0.0012 | 31.95 | 0.03834
SINAPI | INSUMO | 13388 | SOLDA EM BARRA DE ESTANHO-CHUMBO 50/50 | KG | 0.045 | 120.49 | 5.422
SINAPI | INSUMO | 1114 | RUFO INTERNO DE CHAPA DE ACO GALVANIZADA NUM 26, CORTE 50 CM | M | 1.05 | 30.72 | 32.256
(SINAPI) | 89512 | 15.11 | TUBO PVC, SÉRIE R, ÁGUA PLUVIAL, DN 100 MM, FORNECIDO E INSTALADO EM RAMAL DE ENCAMINHAMENTO. AF_12/2014 | M | 24 |  | 29.94 | 16.53 | 46.47 | 718.56 | 396.72 | 1115.28 | 316.1559 | 1431.4359
SINAPI | COMPOSICAO | 88248 | AUXILIAR DE ENCANADOR OU BOMBEIRO HIDRÁULICO COM ENCARGOS COMPLEMENTARES | H | 0.445 | 16.681 |  | 7.423
SINAPI | COMPOSICAO | 88267 | ENCANADOR OU BOMBEIRO HIDRÁULICO COM ENCARGOS COMPLEMENTARES | H | 0.445 | 20.465 |  | 9.1069
SINAPI | INSUMO | 122 | ADESIVO PLASTICO PARA PVC, FRASCO COM 850 GR | UD | 0.0429 | 50.58 | 2.1699
| INSUMO | 20072 | TUBO PVC, PL, SERIE R, DN 100 MM, PARA ESGOTO OU AGUAS PLUVIAIS PREDIAL (NBR 5688) | M | 1.04 | 23.52 | 24.4608
| INSUMO | 20083 | SOLUCAO LIMPADORA PARA PVC, FRASCO COM 1000 CM3 | UD | 0.0701 | 43.93 | 3.0795
| INSUMO | 38383 | LIXA D'AGUA EM FOLHA, GRAO 100 | UD | 0.1485 | 1.56 | 0.23166
(SINAPI) | 88489 | 15.12 | PINTURA LATEX ACRILICA AMBIENTES INTERNOS/EXTERNOS, duas demão - PAREDES | M2 | 630 |  | 5.15 | 4.93 | 10.08 | 3244.5 | 3105.9 | 6350.4 | 1800.1907 | 8150.5907
SINAPI | COMPOSICAO | 88310 | PINTOR COM ENCARGOS COMPLEMENTARES | H | 0.187 | 20.4261 |  | 3.8197
SINAPI | COMPOSICAO | 88316 | SERVENTE COM ENCARGOS COMPLEMENTARES | H | 0.069 | 16.0593 |  | 1.1081
SINAPI | INSUMO | 7356 | TINTA ACRILICA PREMIUM, COR BRANCO FOSCO | L | 0.33 | 15.6 | 5.148
(SINAPI) | 88489 | 15.13 | PINTURA ACRILICA EM PISO CIMENTADO DUAS DEMAOS | M2 | 55 |  | #VALUE! | #VALUE! | #VALUE! | #VALUE! | #VALUE! | #VALUE! | #VALUE! | #VALUE!
SINAPI | INSUMO | 7348 | TINTA ACRILICA PREMIUM PARA PISO | L | 0,1700000 | 10.46 |  | #VALUE!
SINAPI | COMPOSIÇÃO | 88310 | PINTOR COM ENCARGOS COMPLEMENTARES | H | 0,3500000 | 20.4261 |  | #VALUE!
SINAPI | COMPOSIÇÃO | 88316 | SERVENTE COM ENCARGOS COMPLEMENTARES | H | 0,2500000 | 16.0593 | #VALUE!
(SINAPI) | 74145/1 | 15.14 | PINTURA ESMALTE ACETINADO, duas demãos sobre superfície metálica, incluindo uma demão de fundo anitcorrosivo - aplicado EM GUARDA CORPO R CORRIMÃO DA ESCADA - COR CINZA | M² | 29.5 |  | 9.44 | 6.06 | 15.5 | 278.48 | 178.77 | 457.25 | 129.6197 | 586.8697
SINAPI | COMPOSICAO | 88310 | PINTOR COM ENCARGOS COMPLEMENTARES | H | 0.21 | 20.4261 |  | 4.2895
SINAPI | COMPOSICAO | 88316 | SERVENTE COM ENCARGOS COMPLEMENTARES | H | 0.11 | 16.0593 |  | 1.7665
SINAPI | INSUMO | 3768 | LIXA EM FOLHA PARA FERRO, NUMERO 150 | UN | 0.55 | 2.75 | 1.5125
SINAPI | INSUMO | 5320 | REMOVEDOR DE TINTA OLEO/ESMALTE VERNIZ | L | 0.044 | 28.28 | 1.2443
SINAPI | INSUMO | 7288 | TINTA ESMALTE SINTETICO FOSCO | L | 0.176 | 22.4 | 3.9424
SINAPI | INSUMO | 7307 | FUNDO PARA GALVANIZADO | L | 0.132 | 20.77 | 2.7416
|  | 16 | SERVIÇOS EM COBERTURAS - SOBRELOJA ANEXO ADMINISTRATIVO | [10 empty] | #VALUE!
|  |  | FASE 01 | [10 empty] | #VALUE!
COTAÇÃO |  | 16.1 | CAÇAMBA PARA ENTULHO COMUM - locação - capacidade 5m³ | UD | 2 |  | 267 |  | 267 | 534 | 0 | 534 | 151.3766 | 685.3766
(SINAPI) | 89183 | 16.2 | TRANSPORTE HORIZONTAL/VERTICAL(ELEVADOR), SACOS 30 KG, CARRINHO PLATAFORMA - ENTULHO | M³ | 10 |  | 0.16 | 19.11 | 19.27 | 1.6 | 191.1 | 192.7 | 54.626 | 247.326
SINAPI | COMPOSICAO | 88316 | SERVENTE COM ENCARGOS COMPLEMENTARES | H | 1.19 | 16.0593 |  | 19.1106
SINAPI | INSUMO | 37526 | SACO DE RAFIA PARA ENTULHO, NOVO, LISO (SEM CLICHE), *60 x 90* CM | UD | 0.074 | 2.22 | 0.16428
(SINAPI) | 72228 | 16.3 | RETIRADA DE ESTRUTURA DE MADEIRA COM TESOURAS PARA TELHAS CERAMICAS OU DE VIDRO | M2 | 60 |  | 0 | #VALUE! | #VALUE! | 0 | #VALUE! | #VALUE! | #VALUE! | #VALUE!
SINAPI | COMPOSICAO | 88261 | CARPINTEIRO DE ESQUADRIA COM ENCARGOS COMPLEMENTARES | H | 0,5000000 | 20.1933 |  | #VALUE!
SINAPI | COMPOSICAO | 88316 | SERVENTE COM ENCARGOS COMPLEMENTARES | H | 0,5000000 | 16.0593 |  | #VALUE!
(SINAPI) | 72224 | 16.4 | DEMOLICAO DE TELHAS CALHETÃO FIBROCIMENTO | M2 | 60 |  | 0 | #VALUE! | #VALUE! | 0 | #VALUE! | #VALUE! | #VALUE! | #VALUE!
SINAPI | COMPOSICAO | 88316 | SERVENTE COM ENCARGOS COMPLEMENTARES | H | 0,6000000 | 16.0593 |  | #VALUE!
(SINAPI) | 72215 | 16.5 | DEMOLICAO DE ALVENARIA/CONCRETO - BASES DOS EXAUSTORES EÓLICOS E DOS DOMUS | M³ | 2.5 |  | 0 | 40.15 | 40.15 | 0 | 100.375 | 100.375 | 28.454 | 128.829
SINAPI | COMPOSICAO | 88316 | SERVENTE COM ENCARGOS COMPLEMENTARES | H | 2.5 | 16.0593 |  | 40.1482
(SINAPI) | 92448 | 16.6 | MONTAGEM E DESMONTAGEM DE FÔRMA EM MADEIRA SERRADA - EXECUÇÃO DAS TAMPAS DE CONCRETO PARA FECHAMENTO DOS VÃOS EXISTENTES NA LAJE | M2 | 12 |  | 43.5 | 39.08 | 82.58 | 522 | 468.96 | 990.96 | 280.9141 | 1271.8741
SINAPI | COMPOSICAO | 88239 | AJUDANTE DE CARPINTEIRO COM ENCARGOS COMPLEMENTARES | H | 0.3 | 16.6517 |  | 4.9955
SINAPI | COMPOSICAO | 88262 | CARPINTEIRO DE FORMAS COM ENCARGOS COMPLEMENTARES | H | 1.672 | 20.3871 |  | 34.0872
SINAPI | COMPOSICAO | 92270 | FABRICAÇÃO DE FÔRMA PARA VIGAS, COM MADEIRA SERRADA, E = 25 MM. AF_12/2015 | M2 | 0.419 | 47.56 | 19.9276
SINAPI | COMPOSICAO | 92273 | FABRICAÇÃO DE ESCORAS DO TIPO PONTALETE, EM MADEIRA. AF_12/2015 | M | 1.879 | 11.25 | 21.1388
SINAPI | INSUMO | 2692 | DESMOLDANTE PROTETOR PARA FORMAS DE MADEIRA, DE BASE OLEOSA EMULSIONADA EM AGUA | L | 0.017 | 5.73 | 0.09741
SINAPI | INSUMO | 6193 | TABUA MADEIRA 2A QUALIDADE 2,5 X 20,0CM (1 X 8") NAO APARELHADA | MES | 0.328 | 5.29 | 1.7351
SINAPI | INSUMO | 40304 | PREGO DE ACO POLIDO COM CABECA DUPLA 17 X 27 (2 1/2 X 11) (COLETADO CAIXA) | KG | 0.066 | 9.04 | 0.59664
SINAPI
(SINAPI) | 92720 | 16.7 | CONCRETAGEM, FCK = 25 MPA, EXECUÇÃO DAS TAMPAS DE CONCRETO PARA FECHAMENTO DOS VÃOS EXISTENTES NA LAJE | M3 | 1 |  | 270.47 | 26.98 | 297.45 | 270.47 | 26.98 | 297.45 | 84.3202 | 381.7702
SINAPI | COMPOSICAO | 88262 | CARPINTEIRO DE FORMAS COM ENCARGOS COMPLEMENTARES | H | 0.192 | 20.3871 |  | 3.9143
SINAPI | COMPOSICAO | 88309 | PEDREIRO COM ENCARGOS COMPLEMENTARES | H | 0.191 | 20.504 |  | 3.9163
SINAPI | COMPOSICAO | 88316 | SERVENTE COM ENCARGOS COMPLEMENTARES | H | 1.1922 | 16.0593 |  | 19.1459
SINAPI | COMPOSICAO | 90586 | VIBRADOR DE IMERSÃO, DIÂMETRO DE PONTEIRA 45MM, MOTOR ELÉTRICO TRIFÁSICO POTÊNCIA DE 2 CV - CHP DIURNO. AF_06/2015 | CHP | 0.068 | 2.22 | 0.15096
SINAPI | COMPOSICAO | 90587 | VIBRADOR DE IMERSÃO, DIÂMETRO DE PONTEIRA 45MM, MOTOR ELÉTRICO TRIFÁSICO POTÊNCIA DE 2 CV - CHI DIURNO. AF_06/2015 | CHI | 0.131 | 1.59 | 0.20829
SINAPI | INSUMO | 1527 | CONCRETO USINADO BOMBEAVEL, CLASSE DE RESISTENCIA C25, COM BRITA 0 E 1, SLUMP = 100 +/- 20 MM, INCLUI SERVICO DE BOMBEAMENTO (NBR 8953) | M3 | 1.103 | 244.89 | 270.1137
(SINAPI) | 73990/1 | 16.8 | ARMACAO ACO CA- 5 0 P/ 1 , 0M3 DE CONCRETO - EXECUÇÃO DAS TAMPAS DE CONCRETO PARA FECHAMENTO DOS VÃOS EXISTENTES NA LAJE | m³ | 1 |  | 294.42 | 196.28 | 490.7 | 294.42 | 196.28 | 490.7 | 139.102 | 629.802
SINAPI | COMPOSICAO | 92917 | ARMAÇÃO DE FUNDAÇÕES E ESTRUTURAS DE CONCRETO ARMADO, EXCETO VIGAS, PILARES E LAJES (DE EDIFÍCIOS DE MÚLTIPLOS PAVIMENTOS, EDIFICAÇÃO TÉRREA OU SOBRADO), UTILIZANDO AÇO CA-50 DE 8.0 MM - MONTAGEM. AF_12/2015 | KG | 21.545 | 10.19 | 131.7261 | 87.8174
SINAPI | COMPOSICAO | 92922 | ARMAÇÃO DE FUNDAÇÕES E ESTRUTURAS DE CONCRETO ARMADO, EXCETO VIGAS, PILARES E LAJES (DE EDIFÍCIOS DE MÚLTIPLOS PAVIMENTOS, EDIFICAÇÃO TÉRREA OU SOBRADO), UTILIZANDO AÇO CA-50 DE 16.0 MM - MONTAGEM. AF_12/2015 | KG | 55 | 4.93 | 162.69 | 108.46
(SINAPI) | 87500 | 16.9 | ALVENARIA EM TIJOLO CERAMICO FURADO 9X14X19CM, 1 vez (espessura 9 cm), assentado em argamassa traço 1:4 (cimento e areia), preparo manual, junta 1 cm - PLATIBANDAS | M2 | 6.78 |  | 15.95 | 77.61 | 93.56 | 108.141 | 526.1958 | 634.3368 | 179.8197 | 814.1565
SINAPI | COMPOSICAO | 87292 | ARGAMASSA TRAÇO 1:2:8 (CIMENTO, CAL E AREIA MÉDIA) PARA EMBOÇO/MASSA ÚNICA/ASSENTAMENTO DE ALVENARIA DE VEDAÇÃO, PREPARO MECÂNICO COM BETONEIRA 400 L. AF_06/2014 | M3 | 0.0106 | 298.96 | 3.169
SINAPI | COMPOSICAO | 88309 | PEDREIRO COM ENCARGOS COMPLEMENTARES | H | 2.72 | 20.504 |  | 55.7709
SINAPI | COMPOSICAO | 88316 | SERVENTE COM ENCARGOS COMPLEMENTARES | H | 1.36 | 16.0593 |  | 21.8406
SINAPI | INSUMO | 7267 | BLOCO CERAMICO (ALVENARIA DE VEDACAO), 6 FUROS, DE 9 X 14 X 19 CM | UN | 37.24 | 0.27 | 10.0548
SINAPI | INSUMO | 34547 | TELA DE ACO SOLDADA GALVANIZADA/ZINCADA PARA ALVENARIA, FIO D = *1,20 a 1,70* MM, MALHA 15 X 15 MM, (C X L) *50 X 12* CM | M | 1.09 | 1.99 | 2.1691
SINAPI | INSUMO | 37395 | PINO DE ACO COM FURO, HASTE = 27 MM (ACAO DIRETA) | CENTO | 0.0131 | 42.4 | 0.55544
(SINAPI) | 87879 | 16.10 | CHAPISCO APLICADO EM ALVENARIAS E ESTRUTURAS DE CONCRETO INTERNAS, COM COLHER DE PEDREIRO. ARGAMASSA TRAÇO 1:3 COM PREPARO EM BETONEIRA 400L. AF_06/2014 | M2 | 13.56 |  | 1.08 | 1.88 | 2.96 | 14.6448 | 25.4928 | 40.1376 | 11.3781 | 51.5157
SINAPI | COMPOSICAO | 87313 | ARGAMASSA TRAÇO 1:3 (CIMENTO E AREIA GROSSA) PARA CHAPISCO CONVENCIONAL, PREPARO MECÂNICO COM BETONEIRA 400 L. AF_06/2014 | M3 | 0.0042 | 335.45 | 1.0814 | 0.32747
SINAPI | COMPOSICAO | 88309 | PEDREIRO COM ENCARGOS COMPLEMENTARES | H | 0.07 | 20.504 |  | 1.4353
| COMPOSICAO | 88316 | SERVENTE COM ENCARGOS COMPLEMENTARES | H | 0.007 | 16.0593 |  | 0.11242
(SINAPI) | 87529 | 16.11 | REBOCO MASSA ÚNICA, PARA RECEBIMENTO DE PINTURA, EM ARGAMASSA TRAÇO 1:2:8, ESPESSURA DE 20MM | M2 | 13.56 |  | 7.92 | 15.61 | 23.53 | 107.3952 | 211.6716 | 319.0668 | 90.448 | 409.5148
SINAPI | COMPOSICAO | 87292 | ARGAMASSA TRAÇO 1:2:8 (CIMENTO, CAL E AREIA MÉDIA) PARA EMBOÇO/MASSA ÚNICA/ASSENTAMENTO DE ALVENARIA DE VEDAÇÃO, PREPARO MECÂNICO COM BETONEIRA 400 L. | M3 | 0.0373 | 298.96 | 7.9236 | 3.2276
SINAPI | COMPOSICAO | 88309 | PEDREIRO COM ENCARGOS COMPLEMENTARES | H | 0.47 | 20.504 |  | 9.6369
| COMPOSICAO | 88316 | SERVENTE COM ENCARGOS COMPLEMENTARES | H | 0.171 | 16.0593 |  | 2.7461
(SINAPI) | 87640 | 16.12 | CONTRAPISO EM ARGAMASSA TRAÇO 1:4 (CIMENTO E AREIA), PREPARO MECÂNICO COM BETONEIRA 400 L, APLICADO EM ÁREAS SECAS SOBRE LAJE, ADERIDO, ESPESSURA 4CM. AF_06/2014 | M2 | 65 |  | #VALUE! | #VALUE! | #VALUE! | #VALUE! | #VALUE! | #VALUE! | #VALUE! | #VALUE!
SINAPI | COMPOSICAO | 1379 | CIMENTO PORTLAND COMPOSTO CP II-32 | KG | 0.47 | 0.47 | 0.2209
SINAPI | COMPOSICAO | 7334 | ADITIVO ADESIVO LIQUIDO PARA ARGAMASSAS DE REVESTIMENTOS CIMENTICIOS | L | 0,4350000 | 8.07 | #VALUE!
SINAPI | COMPOSICAO | 87301 | ARGAMASSA TRAÇO 1:4 (CIMENTO E AREIA MÉDIA) PARA CONTRAPISO, PREPARO MECÂNICO COM BETONEIRA 400 L. AF_06/2014 | M3 | 0,0530000 | 383.99 | #VALUE!
SINAPI | INSUMO | 88309 | PEDREIRO COM ENCARGOS COMPLEMENTARES | H | 0,3600000 | 20.504 |  | #VALUE!
SINAPI | INSUMO | 88316 | SERVENTE COM ENCARGOS COMPLEMENTARES | H | 0,1800000 | 16.0593 |  | #VALUE!
(SINAPI) | 83738 | 16.13 | IMPERMEABILIZACAO DE SUPERFICIE COM MANTA ASFALTICA (COM POLIMEROS TIPO APP), E=4 MM | M2 | 65 |  | #VALUE! | #VALUE! | #VALUE! | #VALUE! | #VALUE! | #VALUE! | #VALUE! | #VALUE!
SINAPI | COMPOSICAO | 511 | PRIMER PARA MANTA ASFALTICA A BASE DE ASFALTO MODIFICADO DILUIDO EM SOLVENTE, APLICACAO A FRIO | L | 0.3975 | 12.71 | 5.0522
SINAPI | COMPOSICAO | 4015 | MANTA ASFALTICA ELASTOMERICA EM POLIESTER 4 MM, TIPO III, CLASSE B, ACABAMENTO PP (NBR 9952) | M2 | 1,1000000 | 37.15 | #VALUE!
SINAPI | COMPOSICAO | 7319 | TINTA ASFALTICA IMPERMEABILIZANTE DISPERSA EM AGUA, PARA MATERIAIS CIMENTICIOS | L | 0,5660000 | 6.35 | #VALUE!
SINAPI | COMPOSICAO | 88243 | AJUDANTE ESPECIALIZADO COM ENCARGOS COMPLEMENTARES | H | 0,4500000 | 16.905 |  | #VALUE!
SINAPI | INSUMO | 88270 | IMPERMEABILIZADOR COM ENCARGOS COMPLEMENTARES | H | 0,4500000 | 21.2872 |  | #VALUE!
SINAPI | INSUMO | 88316 | SERVENTE COM ENCARGOS COMPLEMENTARES | H | 0,3000000 | 16.0593 |  | #VALUE!
TCPO | 10011000027 | 16.14 | Proteção mecânica de superfície sujeita a pouco trânsito com arg. de cimento e areia traço 1:7, e=3 cm | M2 | 65 |  | 9.16 | 23.1 | 32.26 | 595.4 | 1501.5 | 2096.9 | 594.4224 | 2691.3224
SINAPI | COMPOSIÇÃO | 88316 | Servente | h | 0.8 | 16.0593 |  | 12.8474
SINAPI | COMPOSIÇÃO | 88309 | Pedreiro | h | 0.5 | 20.504 |  | 10.252
SINAPI | INSUMO | 370 | Areia média lavada | m² | 0.023 | 55 | 1.265
SINAPI | INSUMO | 1382 | Cimento CP-32 | kg | 9.45 | 0.4586 | 4.3338
SINAPI | INSUMO | 38366 | Papel kraft betumado duplo | m² | 1.15 | 3.1 | 3.565
COMPOSIÇÃO PROPRIA |  | 16.15 | IMPERMEABILIZACAO DE SUPERFICIE COM MANTA ASFALTICA LIQUIDA - 3 DEMÃOS - Bautech ou similar | M2 | 65 |  | 19.16 | 6.3 | 25.46 | 1245.4 | 409.5 | 1654.9 | 469.1257 | 2124.0257
cotação |  |  | MANTA ASFÁLTICA LIQUIDA - Bautech ou similar | kg | 1 | 19.1583 | 19.1583
SINAPI | INSUMO | 88270 | IMPERMEABILIZADOR COM ENCARGOS COMPLEMENTARES | H | 0.33 | 19.0833 |  | 6.2975
COMPOSIÇÃO PRÓPRIA | ADAPTADA DO SINAPI 94231 | 16.16 | Rufo de chapa de aço galvanizado nº 26 desenvolvimento 50 cm. Incluso transporte vertical. | M | 22 |  | 38.92 | 5.38 | 44.3 | 856.24 | 118.36 | 974.6 | 276.2764 | 1250.8764
SINAPI | COMPOSICAO | 88316 | SERVENTE COM ENCARGOS COMPLEMENTARES | H | 0.207 | 16.0593 |  | 3.3243
SINAPI | COMPOSICAO | 88323 | TELHADISTA COM ENCARGOS COMPLEMENTARES | H | 0.112 | 18.3281 |  | 2.0527
SINAPI | INSUMO | 142 | SELANTE ELASTICO MONOCOMPONENTE A BASE DE POLIURETANO PARA JUNTAS DIVERSAS | 310ML | 0.04 | 29.13 | 1.1652
SINAPI | INSUMO | 5061 | PREGO DE ACO POLIDO COM CABECA 18 X 27 (2 1/2 X 10) | KG | 0.006 | 7.2 | 0.0432
SINAPI | INSUMO | 5104 | REBITE DE ALUMINIO VAZADO DE REPUXO, 3,2 X 8 MM (1KG = 1025 UNIDADES | KG | 0.0012 | 31.95 | 0.03834
SINAPI | INSUMO | 13388 | SOLDA EM BARRA DE ESTANHO-CHUMBO 50/50 | KG | 0.045 | 120.49 | 5.422
SINAPI | INSUMO | 1114 | RUFO INTERNO DE CHAPA DE ACO GALVANIZADA NUM 26, CORTE 50 CM | M | 1.05 | 30.72 | 32.256
COMPOSIÇÃO PROPRIA | ADAPTADA SINAPI 89512 | 16.17 | TUBO DE PVC - LADRÃO PARA ÁGUA PLUVIAL | UD | 2 |  | 9.64 | 11.14 | 20.78 | 19.28 | 22.28 | 41.56 | 11.7813 | 53.3413
SINAPI | COMPOSICAO | 88248 | AUXILIAR DE ENCANADOR OU BOMBEIRO HIDRÁULICO COM ENCARGOS COMPLEMENTARES | H | 0.3 | 16.681 |  | 5.0043
SINAPI | COMPOSICAO | 88267 | ENCANADOR OU BOMBEIRO HIDRÁULICO COM ENCARGOS COMPLEMENTARES | H | 0.3 | 20.465 |  | 6.1395
| INSUMO | 20072 | TUBO PVC, PL, SERIE R, DN 100 MM, PARA ESGOTO OU AGUAS PLUVIAIS PREDIAL (NBR 5688) | M | 0.4 | 23.52 | 9.408
| INSUMO | 38383 | LIXA D'AGUA EM FOLHA, GRAO 100 | UD | 0.1485 | 1.56 | 0.23166
|  |  | FASE 02 | [10 empty] | #VALUE!
COTAÇÃO |  | 16.18 | CAÇAMBA PARA ENTULHO COMUM - locação - capacidade 5m³ | UD | 2 |  | 267 |  | 267 | 534 | 0 | 534 | 151.3766 | 685.3766
(SINAPI) | 89183 | 16.19 | TRANSPORTE HORIZONTAL/VERTICAL(ELEVADOR), SACOS 30 KG, CARRINHO PLATAFORMA - ENTULHO | M³ | 10 |  | 0.16 | 19.11 | 19.27 | 1.6 | 191.1 | 192.7 | 54.626 | 247.326
SINAPI | COMPOSICAO | 88316 | SERVENTE COM ENCARGOS COMPLEMENTARES | H | 1.19 | 16.0593 |  | 19.1106
SINAPI | INSUMO | 37526 | SACO DE RAFIA PARA ENTULHO, NOVO, LISO (SEM CLICHE), *60 x 90* CM | UD | 0.074 | 2.22 | 0.16428
(SINAPI) | 72228 | 16.20 | RETIRADA DE ESTRUTURA DE MADEIRA COM TESOURAS PARA TELHAS CERAMICAS OU DE VIDRO | M2 | 60 |  | 0 | #VALUE! | #VALUE! | 0 | #VALUE! | #VALUE! | #VALUE! | #VALUE!
SINAPI | COMPOSICAO | 88261 | CARPINTEIRO DE ESQUADRIA COM ENCARGOS COMPLEMENTARES | H | 0,5000000 | 20.1933 |  | #VALUE!
SINAPI | COMPOSICAO | 88316 | SERVENTE COM ENCARGOS COMPLEMENTARES | H | 0,5000000 | 16.0593 |  | #VALUE!
(SINAPI) | 72224 | 16.21 | DEMOLICAO DE TELHAS CALHETÃO FIBROCIMENTO | M2 | 60 |  | 0 | #VALUE! | #VALUE! | 0 | #VALUE! | #VALUE! | #VALUE! | #VALUE!
SINAPI | COMPOSICAO | 88316 | SERVENTE COM ENCARGOS COMPLEMENTARES | H | 0,6000000 | 16.0593 |  | #VALUE!
(SINAPI) | 72215 | 16.22 | DEMOLICAO DE ALVENARIA/CONCRETO - BASES DOS EXAUSTORES EÓLICOS E DOS DOMUS | M³ | 0.6 |  | 0 | 40.15 | 40.15 | 0 | 24.09 | 24.09 | 6.829 | 30.919
SINAPI | COMPOSICAO | 88316 | SERVENTE COM ENCARGOS COMPLEMENTARES | H | 2.5 | 16.0593 |  | 40.1482
(SINAPI) | 92448 | 16.23 | MONTAGEM E DESMONTAGEM DE FÔRMA EM MADEIRA SERRADA - EXECUÇÃO DAS TAMPAS DE CONCRETO PARA FECHAMENTO DOS VÃOS EXISTENTES NA LAJE | M2 | 6 |  | 43.5 | 39.08 | 82.58 | 261 | 234.48 | 495.48 | 140.4571 | 635.9371
SINAPI | COMPOSICAO | 88239 | AJUDANTE DE CARPINTEIRO COM ENCARGOS COMPLEMENTARES | H | 0.3 | 16.6517 |  | 4.9955
SINAPI | COMPOSICAO | 88262 | CARPINTEIRO DE FORMAS COM ENCARGOS COMPLEMENTARES | H | 1.672 | 20.3871 |  | 34.0872
SINAPI | COMPOSICAO | 92270 | FABRICAÇÃO DE FÔRMA PARA VIGAS, COM MADEIRA SERRADA, E = 25 MM. AF_12/2015 | M2 | 0.419 | 47.56 | 19.9276
SINAPI | COMPOSICAO | 92273 | FABRICAÇÃO DE ESCORAS DO TIPO PONTALETE, EM MADEIRA. AF_12/2015 | M | 1.879 | 11.25 | 21.1388
SINAPI | INSUMO | 2692 | DESMOLDANTE PROTETOR PARA FORMAS DE MADEIRA, DE BASE OLEOSA EMULSIONADA EM AGUA | L | 0.017 | 5.73 | 0.09741
SINAPI | INSUMO | 6193 | TABUA MADEIRA 2A QUALIDADE 2,5 X 20,0CM (1 X 8") NAO APARELHADA | MES | 0.328 | 5.29 | 1.7351
SINAPI | INSUMO | 40304 | PREGO DE ACO POLIDO COM CABECA DUPLA 17 X 27 (2 1/2 X 11) (COLETADO CAIXA) | KG | 0.066 | 9.04 | 0.59664
SINAPI
(SINAPI) | 92720 | 16.24 | CONCRETAGEM, FCK = 25 MPA, EXECUÇÃO DAS TAMPAS DE CONCRETO PARA FECHAMENTO DOS VÃOS EXISTENTES NA LAJE | M3 | 0.5 |  | 270.47 | 26.98 | 297.45 | 135.235 | 13.49 | 148.725 | 42.1601 | 190.8851
SINAPI | COMPOSICAO | 88262 | CARPINTEIRO DE FORMAS COM ENCARGOS COMPLEMENTARES | H | 0.192 | 20.3871 |  | 3.9143
SINAPI | COMPOSICAO | 88309 | PEDREIRO COM ENCARGOS COMPLEMENTARES | H | 0.191 | 20.504 |  | 3.9163
SINAPI | COMPOSICAO | 88316 | SERVENTE COM ENCARGOS COMPLEMENTARES | H | 1.1922 | 16.0593 |  | 19.1459
SINAPI | COMPOSICAO | 90586 | VIBRADOR DE IMERSÃO, DIÂMETRO DE PONTEIRA 45MM, MOTOR ELÉTRICO TRIFÁSICO POTÊNCIA DE 2 CV - CHP DIURNO. AF_06/2015 | CHP | 0.068 | 2.22 | 0.15096
SINAPI | COMPOSICAO | 90587 | VIBRADOR DE IMERSÃO, DIÂMETRO DE PONTEIRA 45MM, MOTOR ELÉTRICO TRIFÁSICO POTÊNCIA DE 2 CV - CHI DIURNO. AF_06/2015 | CHI | 0.131 | 1.59 | 0.20829
SINAPI | INSUMO | 1527 | CONCRETO USINADO BOMBEAVEL, CLASSE DE RESISTENCIA C25, COM BRITA 0 E 1, SLUMP = 100 +/- 20 MM, INCLUI SERVICO DE BOMBEAMENTO (NBR 8953) | M3 | 1.103 | 244.89 | 270.1137
(SINAPI) | 73990/1 | 16.25 | ARMACAO ACO CA- 5 0 P/ 1 , 0M3 DE CONCRETO - EXECUÇÃO DAS TAMPAS DE CONCRETO PARA FECHAMENTO DOS VÃOS EXISTENTES NA LAJE | m³ | 0.5 |  | 294.42 | 196.28 | 490.7 | 147.21 | 98.14 | 245.35 | 69.551 | 314.901
SINAPI | COMPOSICAO | 92917 | ARMAÇÃO DE FUNDAÇÕES E ESTRUTURAS DE CONCRETO ARMADO, EXCETO VIGAS, PILARES E LAJES (DE EDIFÍCIOS DE MÚLTIPLOS PAVIMENTOS, EDIFICAÇÃO TÉRREA OU SOBRADO), UTILIZANDO AÇO CA-50 DE 8.0 MM - MONTAGEM. AF_12/2015 | KG | 21.545 | 10.19 | 131.7261 | 87.8174
SINAPI | COMPOSICAO | 92922 | ARMAÇÃO DE FUNDAÇÕES E ESTRUTURAS DE CONCRETO ARMADO, EXCETO VIGAS, PILARES E LAJES (DE EDIFÍCIOS DE MÚLTIPLOS PAVIMENTOS, EDIFICAÇÃO TÉRREA OU SOBRADO), UTILIZANDO AÇO CA-50 DE 16.0 MM - MONTAGEM. AF_12/2015 | KG | 55 | 4.93 | 162.69 | 108.46
(SINAPI) | 87500 | 16.26 | ALVENARIA EM TIJOLO CERAMICO FURADO 9X14X19CM, 1 vez (espessura 9 cm), assentado em argamassa traço 1:4 (cimento e areia), preparo manual, junta 1 cm - PLATIBANDAS | M2 | 6.78 |  | 15.95 | 77.61 | 93.56 | 108.141 | 526.1958 | 634.3368 | 179.8197 | 814.1565
SINAPI | COMPOSICAO | 87292 | ARGAMASSA TRAÇO 1:2:8 (CIMENTO, CAL E AREIA MÉDIA) PARA EMBOÇO/MASSA ÚNICA/ASSENTAMENTO DE ALVENARIA DE VEDAÇÃO, PREPARO MECÂNICO COM BETONEIRA 400 L. AF_06/2014 | M3 | 0.0106 | 298.96 | 3.169
SINAPI | COMPOSICAO | 88309 | PEDREIRO COM ENCARGOS COMPLEMENTARES | H | 2.72 | 20.504 |  | 55.7709
SINAPI | COMPOSICAO | 88316 | SERVENTE COM ENCARGOS COMPLEMENTARES | H | 1.36 | 16.0593 |  | 21.8406
SINAPI | INSUMO | 7267 | BLOCO CERAMICO (ALVENARIA DE VEDACAO), 6 FUROS, DE 9 X 14 X 19 CM | UN | 37.24 | 0.27 | 10.0548
SINAPI | INSUMO | 34547 | TELA DE ACO SOLDADA GALVANIZADA/ZINCADA PARA ALVENARIA, FIO D = *1,20 a 1,70* MM, MALHA 15 X 15 MM, (C X L) *50 X 12* CM | M | 1.09 | 1.99 | 2.1691
SINAPI | INSUMO | 37395 | PINO DE ACO COM FURO, HASTE = 27 MM (ACAO DIRETA) | CENTO | 0.0131 | 42.4 | 0.55544
(SINAPI) | 87879 | 16.27 | CHAPISCO APLICADO EM ALVENARIAS E ESTRUTURAS DE CONCRETO INTERNAS, COM COLHER DE PEDREIRO. ARGAMASSA TRAÇO 1:3 COM PREPARO EM BETONEIRA 400L. AF_06/2014 | M2 | 13.56 |  | 0 | 1.55 | 1.55 | 0 | 21.018 | 21.018 | 5.9581 | 26.9761
SINAPI | COMPOSICAO | 87313 | ARGAMASSA TRAÇO 1:3 (CIMENTO E AREIA GROSSA) PARA CHAPISCO CONVENCIONAL, PREPARO MECÂNICO COM BETONEIRA 400 L. AF_06/2014 | M3 | 0.0042 | 335.45 | 0 | 0.0032508
SINAPI | COMPOSICAO | 88309 | PEDREIRO COM ENCARGOS COMPLEMENTARES | H | 0.07 | 20.504 |  | 1.4353
| COMPOSICAO | 88316 | SERVENTE COM ENCARGOS COMPLEMENTARES | H | 0.007 | 16.0593 |  | 0.11242
(SINAPI) | 87529 | 16.28 | REBOCO MASSA ÚNICA, PARA RECEBIMENTO DE PINTURA, EM ARGAMASSA TRAÇO 1:2:8, ESPESSURA DE 20MM | M2 | 13.56 |  | 7.92 | 15.61 | 23.53 | 107.3952 | 211.6716 | 319.0668 | 90.448 | 409.5148
SINAPI | COMPOSICAO | 87292 | ARGAMASSA TRAÇO 1:2:8 (CIMENTO, CAL E AREIA MÉDIA) PARA EMBOÇO/MASSA ÚNICA/ASSENTAMENTO DE ALVENARIA DE VEDAÇÃO, PREPARO MECÂNICO COM BETONEIRA 400 L. | M3 | 0.0373 | 298.96 | 7.9236 | 3.2276
SINAPI | COMPOSICAO | 88309 | PEDREIRO COM ENCARGOS COMPLEMENTARES | H | 0.47 | 20.504 |  | 9.6369
| COMPOSICAO | 88316 | SERVENTE COM ENCARGOS COMPLEMENTARES | H | 0.171 | 16.0593 |  | 2.7461
(SINAPI) | 87640 | 16.29 | CONTRAPISO EM ARGAMASSA TRAÇO 1:4 (CIMENTO E AREIA), PREPARO MECÂNICO COM BETONEIRA 400 L, APLICADO EM ÁREAS SECAS SOBRE LAJE, ADERIDO, ESPESSURA 4CM. AF_06/2014 | M2 | 65 |  | #VALUE! | #VALUE! | #VALUE! | #VALUE! | #VALUE! | #VALUE! | #VALUE! | #VALUE!
SINAPI | COMPOSICAO | 1379 | CIMENTO PORTLAND COMPOSTO CP II-32 | KG | 0.47 | 0.47 | 0.2209
SINAPI | COMPOSICAO | 7334 | ADITIVO ADESIVO LIQUIDO PARA ARGAMASSAS DE REVESTIMENTOS CIMENTICIOS | L | 0,4350000 | 8.07 | #VALUE!
SINAPI | COMPOSICAO | 87301 | ARGAMASSA TRAÇO 1:4 (CIMENTO E AREIA MÉDIA) PARA CONTRAPISO, PREPARO MECÂNICO COM BETONEIRA 400 L. AF_06/2014 | M3 | 0,0530000 | 383.99 | #VALUE!
SINAPI | INSUMO | 88309 | PEDREIRO COM ENCARGOS COMPLEMENTARES | H | 0,3600000 | 20.504 |  | #VALUE!
SINAPI | INSUMO | 88316 | SERVENTE COM ENCARGOS COMPLEMENTARES | H | 0,1800000 | 16.0593 |  | #VALUE!
(SINAPI) | 83738 | 16.30 | IMPERMEABILIZACAO DE SUPERFICIE COM MANTA ASFALTICA (COM POLIMEROS TIPO APP), E=4 MM | M2 | 65 |  | #VALUE! | #VALUE! | #VALUE! | #VALUE! | #VALUE! | #VALUE! | #VALUE! | #VALUE!
SINAPI | COMPOSICAO | 511 | PRIMER PARA MANTA ASFALTICA A BASE DE ASFALTO MODIFICADO DILUIDO EM SOLVENTE, APLICACAO A FRIO | L | 0.3975 | 12.71 | 5.0522
SINAPI | COMPOSICAO | 4015 | MANTA ASFALTICA ELASTOMERICA EM POLIESTER 4 MM, TIPO III, CLASSE B, ACABAMENTO PP (NBR 9952) | M2 | 1,1000000 | 37.15 | #VALUE!
SINAPI | COMPOSICAO | 7319 | TINTA ASFALTICA IMPERMEABILIZANTE DISPERSA EM AGUA, PARA MATERIAIS CIMENTICIOS | L | 0,5660000 | 6.35 | #VALUE!
SINAPI | COMPOSICAO | 88243 | AJUDANTE ESPECIALIZADO COM ENCARGOS COMPLEMENTARES | H | 0,4500000 | 16.905 |  | #VALUE!
SINAPI | INSUMO | 88270 | IMPERMEABILIZADOR COM ENCARGOS COMPLEMENTARES | H | 0,4500000 | 21.2872 |  | #VALUE!
SINAPI | INSUMO | 88316 | SERVENTE COM ENCARGOS COMPLEMENTARES | H | 0,3000000 | 16.0593 |  | #VALUE!
TCPO | 10011000027 | 16.31 | Proteção mecânica de superfície sujeita a pouco trânsito com arg. de cimento e areia traço 1:7, e=3 cm | M2 | 65 |  | 9.16 | 23.1 | 32.26 | 595.4 | 1501.5 | 2096.9 | 594.4224 | 2691.3224
SINAPI | COMPOSIÇÃO | 88316 | Servente | h | 0.8 | 16.0593 |  | 12.8474
SINAPI | COMPOSIÇÃO | 88309 | Pedreiro | h | 0.5 | 20.504 |  | 10.252
SINAPI | INSUMO | 370 | Areia média lavada | m² | 0.023 | 55 | 1.265
SINAPI | INSUMO | 1382 | Cimento CP-32 | kg | 9.45 | 0.4586 | 4.3338
SINAPI | INSUMO | 38366 | Papel kraft betumado duplo | m² | 1.15 | 3.1 | 3.565
COMPOSIÇÃO PROPRIA |  | 16.32 | IMPERMEABILIZACAO DE SUPERFICIE COM MANTA ASFALTICA LIQUIDA - 3 DEMÃOS - Bautech ou similar | M2 | 65 |  | 19.16 | 7.02 | 26.18 | 1245.4 | 456.3 | 1701.7 | 482.3924 | 2184.0924
cotação |  |  | MANTA ASFÁLTICA LIQUIDA - Bautech ou similar | kg | 1 | 19.1583 | 19.1583
SINAPI | INSUMO | 88270 | IMPERMEABILIZADOR COM ENCARGOS COMPLEMENTARES | H | 0.33 | 21.2872 |  | 7.0248
COMPOSIÇÃO PRÓPRIA | ADAPTADA DO SINAPI 94231 | 16.33 | Rufo de chapa de aço galvanizado nº 26 desenvolvimento 50 cm. Incluso transporte vertical. | M | 7.3 |  | 38.92 | 5.38 | 44.3 | 284.116 | 39.274 | 323.39 | 91.6735 | 415.0635
SINAPI | COMPOSICAO | 88316 | SERVENTE COM ENCARGOS COMPLEMENTARES | H | 0.207 | 16.0593 |  | 3.3243
SINAPI | COMPOSICAO | 88323 | TELHADISTA COM ENCARGOS COMPLEMENTARES | H | 0.112 | 18.3281 |  | 2.0527
SINAPI | INSUMO | 142 | SELANTE ELASTICO MONOCOMPONENTE A BASE DE POLIURETANO PARA JUNTAS DIVERSAS | 310ML | 0.04 | 29.13 | 1.1652
SINAPI | INSUMO | 5061 | PREGO DE ACO POLIDO COM CABECA 18 X 27 (2 1/2 X 10) | KG | 0.006 | 7.2 | 0.0432
SINAPI | INSUMO | 5104 | REBITE DE ALUMINIO VAZADO DE REPUXO, 3,2 X 8 MM (1KG = 1025 UNIDADES | KG | 0.0012 | 31.95 | 0.03834
SINAPI | INSUMO | 13388 | SOLDA EM BARRA DE ESTANHO-CHUMBO 50/50 | KG | 0.045 | 120.49 | 5.422
SINAPI | INSUMO | 1114 | RUFO INTERNO DE CHAPA DE ACO GALVANIZADA NUM 26, CORTE 50 CM | M | 1.05 | 30.72 | 32.256
COMPOSIÇÃO PROPRIA | ADAPTADA SINAPI 89512 | 16.34 | ADAPTAÇÃO NECESSÁRIA PARA A CAPTAÇÃO DE ÁGUAS PLUVIAIS - UTILIZANDO-SE AS PRUMADAS EXISTENTES NO EDIFÍCIO - COM TUBO PVC, SÉRIE R, DN 100MM, E RALO DE FOFO SEMIESFÉRICO 100MM | UD | 1 |  | 189.68 | 16.53 | 206.21 | 189.68 | 16.53 | 206.21 | 58.4557 | 264.6657
SINAPI | COMPOSICAO | 88248 | AUXILIAR DE ENCANADOR OU BOMBEIRO HIDRÁULICO COM ENCARGOS COMPLEMENTARES | H | 0.445 | 16.681 |  | 7.423
SINAPI | COMPOSICAO | 88267 | ENCANADOR OU BOMBEIRO HIDRÁULICO COM ENCARGOS COMPLEMENTARES | H | 0.445 | 20.465 |  | 9.1069
SINAPI | INSUMO | 122 | ADESIVO PLASTICO PARA PVC, FRASCO COM 850 GR | UD | 0.0429 | 50.58 | 2.1699
|  | 11713 | CAIXA SIFONADA PVC 150 X 150 X 50MM COM TAMPA CEGA QUADRADA BRANCA | UD | 1 | 29.53 | 29.53
|  | 11708 | RALO FOFO SEMIESFERICO, 100 MM, PARA LAJES/ CALHAS | UD | 1 | 16.35 | 16.35
|  | 3668 | JUNÇAO DUPLA, PVC SOLDAVEL, DN 100 X 100 X 100 MM , SERIE NORMAL PARA ESGOTO PREDIAL | UD | 1 | 20.72 | 20.72
| INSUMO | 20072 | TUBO PVC, PL, SERIE R, DN 100 MM, PARA ESGOTO OU AGUAS PLUVIAIS PREDIAL (NBR 5688) | M | 5 | 23.52 | 117.6
| INSUMO | 20083 | SOLUCAO LIMPADORA PARA PVC, FRASCO COM 1000 CM3 | UD | 0.0701 | 43.93 | 3.0795
| INSUMO | 38383 | LIXA D'AGUA EM FOLHA, GRAO 100 | UD | 0.1485 | 1.56 | 0.23166
|  |  | FASE 03 | [10 empty] | #VALUE!
COTAÇÃO |  | 16.35 | CAÇAMBA PARA ENTULHO COMUM - locação - capacidade 5m³ | UD | 2 |  | 267 |  | 267 | 534 | 0 | 534 | 151.3766 | 685.3766
(SINAPI) | 89183 | 16.36 | TRANSPORTE HORIZONTAL/VERTICAL(ELEVADOR), SACOS 30 KG, CARRINHO PLATAFORMA - ENTULHO | M³ | 10 |  | 0.16 | 19.11 | 19.27 | 1.6 | 191.1 | 192.7 | 54.626 | 247.326
SINAPI | COMPOSICAO | 88316 | SERVENTE COM ENCARGOS COMPLEMENTARES | H | 1.19 | 16.0593 |  | 19.1106
SINAPI | INSUMO | 37526 | SACO DE RAFIA PARA ENTULHO, NOVO, LISO (SEM CLICHE), *60 x 90* CM | UD | 0.074 | 2.22 | 0.16428
(SINAPI) | 72228 | 16.37 | RETIRADA DE ESTRUTURA DE MADEIRA COM TESOURAS PARA TELHAS CERAMICAS OU DE VIDRO | M2 | 60 |  | 0 | #VALUE! | #VALUE! | 0 | #VALUE! | #VALUE! | #VALUE! | #VALUE!
SINAPI | COMPOSICAO | 88261 | CARPINTEIRO DE ESQUADRIA COM ENCARGOS COMPLEMENTARES | H | 0,5000000 | 20.1933 |  | #VALUE!
SINAPI | COMPOSICAO | 88316 | SERVENTE COM ENCARGOS COMPLEMENTARES | H | 0,5000000 | 16.0593 |  | #VALUE!
(SINAPI) | 72224 | 16.38 | DEMOLICAO DE TELHAS CALHETÃO FIBROCIMENTO | M2 | 60 |  | 0 | #VALUE! | #VALUE! | 0 | #VALUE! | #VALUE! | #VALUE! | #VALUE!
SINAPI | COMPOSICAO | 88316 | SERVENTE COM ENCARGOS COMPLEMENTARES | H | 0,6000000 | 16.0593 |  | #VALUE!
(SINAPI) | 72215 | 16.39 | DEMOLICAO DE ALVENARIA/CONCRETO - BASES DOS EXAUSTORES EÓLICOS E DOS DOMUS | M³ | 1.2 |  | 0 | 40.15 | 40.15 | 0 | 48.18 | 48.18 | 13.6579 | 61.8379
SINAPI | COMPOSICAO | 88316 | SERVENTE COM ENCARGOS COMPLEMENTARES | H | 2.5 | 16.0593 |  | 40.1482
(SINAPI) | 92448 | 16.40 | MONTAGEM E DESMONTAGEM DE FÔRMA EM MADEIRA SERRADA - EXECUÇÃO DAS TAMPAS DE CONCRETO PARA FECHAMENTO DOS VÃOS EXISTENTES NA LAJE | M2 | 6 |  | 43.5 | 39.08 | 82.58 | 261 | 234.48 | 495.48 | 140.4571 | 635.9371
SINAPI | COMPOSICAO | 88239 | AJUDANTE DE CARPINTEIRO COM ENCARGOS COMPLEMENTARES | H | 0.3 | 16.6517 |  | 4.9955
SINAPI | COMPOSICAO | 88262 | CARPINTEIRO DE FORMAS COM ENCARGOS COMPLEMENTARES | H | 1.672 | 20.3871 |  | 34.0872
SINAPI | COMPOSICAO | 92270 | FABRICAÇÃO DE FÔRMA PARA VIGAS, COM MADEIRA SERRADA, E = 25 MM. AF_12/2015 | M2 | 0.419 | 47.56 | 19.9276
SINAPI | COMPOSICAO | 92273 | FABRICAÇÃO DE ESCORAS DO TIPO PONTALETE, EM MADEIRA. AF_12/2015 | M | 1.879 | 11.25 | 21.1388
SINAPI | INSUMO | 2692 | DESMOLDANTE PROTETOR PARA FORMAS DE MADEIRA, DE BASE OLEOSA EMULSIONADA EM AGUA | L | 0.017 | 5.73 | 0.09741
SINAPI | INSUMO | 6193 | TABUA MADEIRA 2A QUALIDADE 2,5 X 20,0CM (1 X 8") NAO APARELHADA | MES | 0.328 | 5.29 | 1.7351
SINAPI | INSUMO | 40304 | PREGO DE ACO POLIDO COM CABECA DUPLA 17 X 27 (2 1/2 X 11) (COLETADO CAIXA) | KG | 0.066 | 9.04 | 0.59664
SINAPI
(SINAPI) | 92720 | 16.41 | CONCRETAGEM, FCK = 25 MPA, EXECUÇÃO DAS TAMPAS DE CONCRETO PARA FECHAMENTO DOS VÃOS EXISTENTES NA LAJE | M3 | 0.5 |  | 270.47 | 26.98 | 297.45 | 135.235 | 13.49 | 148.725 | 42.1601 | 190.8851
SINAPI | COMPOSICAO | 88262 | CARPINTEIRO DE FORMAS COM ENCARGOS COMPLEMENTARES | H | 0.192 | 20.3871 |  | 3.9143
SINAPI | COMPOSICAO | 88309 | PEDREIRO COM ENCARGOS COMPLEMENTARES | H | 0.191 | 20.504 |  | 3.9163
SINAPI | COMPOSICAO | 88316 | SERVENTE COM ENCARGOS COMPLEMENTARES | H | 1.1922 | 16.0593 |  | 19.1459
SINAPI | COMPOSICAO | 90586 | VIBRADOR DE IMERSÃO, DIÂMETRO DE PONTEIRA 45MM, MOTOR ELÉTRICO TRIFÁSICO POTÊNCIA DE 2 CV - CHP DIURNO. AF_06/2015 | CHP | 0.068 | 2.22 | 0.15096
SINAPI | COMPOSICAO | 90587 | VIBRADOR DE IMERSÃO, DIÂMETRO DE PONTEIRA 45MM, MOTOR ELÉTRICO TRIFÁSICO POTÊNCIA DE 2 CV - CHI DIURNO. AF_06/2015 | CHI | 0.131 | 1.59 | 0.20829
SINAPI | INSUMO | 1527 | CONCRETO USINADO BOMBEAVEL, CLASSE DE RESISTENCIA C25, COM BRITA 0 E 1, SLUMP = 100 +/- 20 MM, INCLUI SERVICO DE BOMBEAMENTO (NBR 8953) | M3 | 1.103 | 244.89 | 270.1137
(SINAPI) | 73990/1 | 16.42 | ARMACAO ACO CA- 5 0 P/ 1 , 0M3 DE CONCRETO - EXECUÇÃO DAS TAMPAS DE CONCRETO PARA FECHAMENTO DOS VÃOS EXISTENTES NA LAJE | m³ | 0.5 |  | 294.42 | 196.28 | 490.7 | 147.21 | 98.14 | 245.35 | 69.551 | 314.901
SINAPI | COMPOSICAO | 92917 | ARMAÇÃO DE FUNDAÇÕES E ESTRUTURAS DE CONCRETO ARMADO, EXCETO VIGAS, PILARES E LAJES (DE EDIFÍCIOS DE MÚLTIPLOS PAVIMENTOS, EDIFICAÇÃO TÉRREA OU SOBRADO), UTILIZANDO AÇO CA-50 DE 8.0 MM - MONTAGEM. AF_12/2015 | KG | 21.545 | 10.19 | 131.7261 | 87.8174
SINAPI | COMPOSICAO | 92922 | ARMAÇÃO DE FUNDAÇÕES E ESTRUTURAS DE CONCRETO ARMADO, EXCETO VIGAS, PILARES E LAJES (DE EDIFÍCIOS DE MÚLTIPLOS PAVIMENTOS, EDIFICAÇÃO TÉRREA OU SOBRADO), UTILIZANDO AÇO CA-50 DE 16.0 MM - MONTAGEM. AF_12/2015 | KG | 55 | 4.93 | 162.69 | 108.46
(SINAPI) | 87500 | 16.43 | ALVENARIA EM TIJOLO CERAMICO FURADO 9X14X19CM, 1 vez (espessura 9 cm), assentado em argamassa traço 1:4 (cimento e areia), preparo manual, junta 1 cm - PLATIBANDAS | M2 | 6.78 |  | 15.95 | 77.61 | 93.56 | 108.141 | 526.1958 | 634.3368 | 179.8197 | 814.1565
SINAPI | COMPOSICAO | 87292 | ARGAMASSA TRAÇO 1:2:8 (CIMENTO, CAL E AREIA MÉDIA) PARA EMBOÇO/MASSA ÚNICA/ASSENTAMENTO DE ALVENARIA DE VEDAÇÃO, PREPARO MECÂNICO COM BETONEIRA 400 L. AF_06/2014 | M3 | 0.0106 | 298.96 | 3.169
SINAPI | COMPOSICAO | 88309 | PEDREIRO COM ENCARGOS COMPLEMENTARES | H | 2.72 | 20.504 |  | 55.7709
SINAPI | COMPOSICAO | 88316 | SERVENTE COM ENCARGOS COMPLEMENTARES | H | 1.36 | 16.0593 |  | 21.8406
SINAPI | INSUMO | 7267 | BLOCO CERAMICO (ALVENARIA DE VEDACAO), 6 FUROS, DE 9 X 14 X 19 CM | UN | 37.24 | 0.27 | 10.0548
SINAPI | INSUMO | 34547 | TELA DE ACO SOLDADA GALVANIZADA/ZINCADA PARA ALVENARIA, FIO D = *1,20 a 1,70* MM, MALHA 15 X 15 MM, (C X L) *50 X 12* CM | M | 1.09 | 1.99 | 2.1691
SINAPI | INSUMO | 37395 | PINO DE ACO COM FURO, HASTE = 27 MM (ACAO DIRETA) | CENTO | 0.0131 | 42.4 | 0.55544
(SINAPI) | 87879 | 16.44 | CHAPISCO APLICADO EM ALVENARIAS E ESTRUTURAS DE CONCRETO INTERNAS, COM COLHER DE PEDREIRO. ARGAMASSA TRAÇO 1:3 COM PREPARO EM BETONEIRA 400L. AF_06/2014 | M2 | 13.56 |  | 0 | 1.6 | 1.6 | 0 | 21.696 | 21.696 | 6.1503 | 27.8463
SINAPI | COMPOSICAO | 87313 | ARGAMASSA TRAÇO 1:3 (CIMENTO E AREIA GROSSA) PARA CHAPISCO CONVENCIONAL, PREPARO MECÂNICO COM BETONEIRA 400 L. AF_06/2014 | M3 | 0.0042 | 335.45 | 0 | 0.052164
SINAPI | COMPOSICAO | 88309 | PEDREIRO COM ENCARGOS COMPLEMENTARES | H | 0.07 | 20.504 |  | 1.4353
| COMPOSICAO | 88316 | SERVENTE COM ENCARGOS COMPLEMENTARES | H | 0.007 | 16.0593 |  | 0.11242
(SINAPI) | 87529 | 16.45 | REBOCO MASSA ÚNICA, PARA RECEBIMENTO DE PINTURA, EM ARGAMASSA TRAÇO 1:2:8, ESPESSURA DE 20MM | M2 | 13.56 |  | 7.92 | 15.61 | 23.53 | 107.3952 | 211.6716 | 319.0668 | 90.448 | 409.5148
SINAPI | COMPOSICAO | 87292 | ARGAMASSA TRAÇO 1:2:8 (CIMENTO, CAL E AREIA MÉDIA) PARA EMBOÇO/MASSA ÚNICA/ASSENTAMENTO DE ALVENARIA DE VEDAÇÃO, PREPARO MECÂNICO COM BETONEIRA 400 L. | M3 | 0.0373 | 298.96 | 7.9236 | 3.2276
SINAPI | COMPOSICAO | 88309 | PEDREIRO COM ENCARGOS COMPLEMENTARES | H | 0.47 | 20.504 |  | 9.6369
| COMPOSICAO | 88316 | SERVENTE COM ENCARGOS COMPLEMENTARES | H | 0.171 | 16.0593 |  | 2.7461
(SINAPI) | 87640 | 16.46 | CONTRAPISO EM ARGAMASSA TRAÇO 1:4 (CIMENTO E AREIA), PREPARO MECÂNICO COM BETONEIRA 400 L, APLICADO EM ÁREAS SECAS SOBRE LAJE, ADERIDO, ESPESSURA 4CM. AF_06/2014 | M2 | 65 |  | #VALUE! | #VALUE! | #VALUE! | #VALUE! | #VALUE! | #VALUE! | #VALUE! | #VALUE!
SINAPI | COMPOSICAO | 1379 | CIMENTO PORTLAND COMPOSTO CP II-32 | KG | 0.47 | 0.47 | 0.2209
SINAPI | COMPOSICAO | 7334 | ADITIVO ADESIVO LIQUIDO PARA ARGAMASSAS DE REVESTIMENTOS CIMENTICIOS | L | 0,4350000 | 8.07 | #VALUE!
SINAPI | COMPOSICAO | 87301 | ARGAMASSA TRAÇO 1:4 (CIMENTO E AREIA MÉDIA) PARA CONTRAPISO, PREPARO MECÂNICO COM BETONEIRA 400 L. AF_06/2014 | M3 | 0,0530000 | 383.99 | #VALUE!
SINAPI | INSUMO | 88309 | PEDREIRO COM ENCARGOS COMPLEMENTARES | H | 0,3600000 | 20.504 |  | #VALUE!
SINAPI | INSUMO | 88316 | SERVENTE COM ENCARGOS COMPLEMENTARES | H | 0,1800000 | 16.0593 |  | #VALUE!
(SINAPI) | 83738 | 16.47 | IMPERMEABILIZACAO DE SUPERFICIE COM MANTA ASFALTICA (COM POLIMEROS TIPO APP), E=4 MM | M2 | 65 |  | #VALUE! | #VALUE! | #VALUE! | #VALUE! | #VALUE! | #VALUE! | #VALUE! | #VALUE!
SINAPI | COMPOSICAO | 511 | PRIMER PARA MANTA ASFALTICA A BASE DE ASFALTO MODIFICADO DILUIDO EM SOLVENTE, APLICACAO A FRIO | L | 0.3975 | 12.71 | 5.0522
SINAPI | COMPOSICAO | 4015 | MANTA ASFALTICA ELASTOMERICA EM POLIESTER 4 MM, TIPO III, CLASSE B, ACABAMENTO PP (NBR 9952) | M2 | 1,1000000 | 37.15 | #VALUE!
SINAPI | COMPOSICAO | 7319 | TINTA ASFALTICA IMPERMEABILIZANTE DISPERSA EM AGUA, PARA MATERIAIS CIMENTICIOS | L | 0,5660000 | 6.35 | #VALUE!
SINAPI | COMPOSICAO | 88243 | AJUDANTE ESPECIALIZADO COM ENCARGOS COMPLEMENTARES | H | 0,4500000 | 16.905 |  | #VALUE!
SINAPI | INSUMO | 88270 | IMPERMEABILIZADOR COM ENCARGOS COMPLEMENTARES | H | 0,4500000 | 21.2872 |  | #VALUE!
SINAPI | INSUMO | 88316 | SERVENTE COM ENCARGOS COMPLEMENTARES | H | 0,3000000 | 16.0593 |  | #VALUE!
TCPO | 10011000027 | 16.48 | Proteção mecânica de superfície sujeita a pouco trânsito com arg. de cimento e areia traço 1:7, e=3 cm | M2 | 65 |  | 9.16 | 23.1 | 32.26 | 595.4 | 1501.5 | 2096.9 | 594.4224 | 2691.3224
SINAPI | COMPOSIÇÃO | 88316 | Servente | h | 0.8 | 16.0593 |  | 12.8474
SINAPI | COMPOSIÇÃO | 88309 | Pedreiro | h | 0.5 | 20.504 |  | 10.252
SINAPI | INSUMO | 370 | Areia média lavada | m² | 0.023 | 55 | 1.265
SINAPI | INSUMO | 1382 | Cimento CP-32 | kg | 9.45 | 0.4586 | 4.3338
SINAPI | INSUMO | 38366 | Papel kraft betumado duplo | m² | 1.15 | 3.1 | 3.565
COMPOSIÇÃO PROPRIA |  | 16.49 | IMPERMEABILIZACAO DE SUPERFICIE COM MANTA ASFALTICA LIQUIDA - 3 DEMÃOS - Bautech ou similar | M2 | 65 |  | 19.16 | 7.02 | 26.18 | 1245.4 | 456.3 | 1701.7 | 482.3924 | 2184.0924
cotação |  |  | MANTA ASFÁLTICA LIQUIDA - Bautech ou similar | kg | 1 | 19.1583 | 19.1583
SINAPI | INSUMO | 88270 | IMPERMEABILIZADOR COM ENCARGOS COMPLEMENTARES | H | 0.33 | 21.2872 |  | 7.0248
COMPOSIÇÃO PRÓPRIA | ADAPTADA DO SINAPI 94231 | 16.50 | Rufo de chapa de aço galvanizado nº 26 desenvolvimento 50 cm. Incluso transporte vertical. | M | 22 |  | 38.92 | 5.38 | 44.3 | 856.24 | 118.36 | 974.6 | 276.2764 | 1250.8764
SINAPI | COMPOSICAO | 88316 | SERVENTE COM ENCARGOS COMPLEMENTARES | H | 0.207 | 16.0593 |  | 3.3243
SINAPI | COMPOSICAO | 88323 | TELHADISTA COM ENCARGOS COMPLEMENTARES | H | 0.112 | 18.3281 |  | 2.0527
SINAPI | INSUMO | 142 | SELANTE ELASTICO MONOCOMPONENTE A BASE DE POLIURETANO PARA JUNTAS DIVERSAS | 310ML | 0.04 | 29.13 | 1.1652
SINAPI | INSUMO | 5061 | PREGO DE ACO POLIDO COM CABECA 18 X 27 (2 1/2 X 10) | KG | 0.006 | 7.2 | 0.0432
SINAPI | INSUMO | 5104 | REBITE DE ALUMINIO VAZADO DE REPUXO, 3,2 X 8 MM (1KG = 1025 UNIDADES | KG | 0.0012 | 31.95 | 0.03834
SINAPI | INSUMO | 13388 | SOLDA EM BARRA DE ESTANHO-CHUMBO 50/50 | KG | 0.045 | 120.49 | 5.422
SINAPI | INSUMO | 1114 | RUFO INTERNO DE CHAPA DE ACO GALVANIZADA NUM 26, CORTE 50 CM | M | 1.05 | 30.72 | 32.256
COMPOSIÇÃO PROPRIA | ADAPTADA SINAPI 89512 | 16.51 | TUBO DE PVC - LADRÃO PARA ÁGUA PLUVIAL | UD | 2 |  | 9.64 | 11.14 | 20.78 | 19.28 | 22.28 | 41.56 | 11.7813 | 53.3413
SINAPI | COMPOSICAO | 88248 | AUXILIAR DE ENCANADOR OU BOMBEIRO HIDRÁULICO COM ENCARGOS COMPLEMENTARES | H | 0.3 | 16.681 |  | 5.0043
SINAPI | COMPOSICAO | 88267 | ENCANADOR OU BOMBEIRO HIDRÁULICO COM ENCARGOS COMPLEMENTARES | H | 0.3 | 20.465 |  | 6.1395
| INSUMO | 20072 | TUBO PVC, PL, SERIE R, DN 100 MM, PARA ESGOTO OU AGUAS PLUVIAIS PREDIAL (NBR 5688) | M | 0.4 | 23.52 | 9.408
| INSUMO | 38383 | LIXA D'AGUA EM FOLHA, GRAO 100 | UD | 0.1485 | 1.56 | 0.23166
|  |  | FASE 04 | [10 empty] | #VALUE!
COTAÇÃO |  | 16.52 | CAÇAMBA PARA ENTULHO COMUM - locação - capacidade 5m³ | UD | 2 |  | 267 |  | 267 | 534 | 0 | 534 | 151.3766 | 685.3766
(SINAPI) | 89183 | 16.53 | TRANSPORTE HORIZONTAL/VERTICAL(ELEVADOR), SACOS 30 KG, CARRINHO PLATAFORMA - ENTULHO | M³ | 10 |  | 0.16 | 19.11 | 19.27 | 1.6 | 191.1 | 192.7 | 54.626 | 247.326
SINAPI | COMPOSICAO | 88316 | SERVENTE COM ENCARGOS COMPLEMENTARES | H | 1.19 | 16.0593 |  | 19.1106
SINAPI | INSUMO | 37526 | SACO DE RAFIA PARA ENTULHO, NOVO, LISO (SEM CLICHE), *60 x 90* CM | UD | 0.074 | 2.22 | 0.16428
(SINAPI) | 72228 | 16.54 | RETIRADA DE ESTRUTURA DE MADEIRA COM TESOURAS PARA TELHAS CERAMICAS OU DE VIDRO | M2 | 60 |  | 0 | #VALUE! | #VALUE! | 0 | #VALUE! | #VALUE! | #VALUE! | #VALUE!
SINAPI | COMPOSICAO | 88261 | CARPINTEIRO DE ESQUADRIA COM ENCARGOS COMPLEMENTARES | H | 0,5000000 | 20.1933 |  | #VALUE!
SINAPI | COMPOSICAO | 88316 | SERVENTE COM ENCARGOS COMPLEMENTARES | H | 0,5000000 | 16.0593 |  | #VALUE!
(SINAPI) | 72224 | 16.55 | DEMOLICAO DE TELHAS CALHETÃO FIBROCIMENTO | M2 | 60 |  | 0 | #VALUE! | #VALUE! | 0 | #VALUE! | #VALUE! | #VALUE! | #VALUE!
SINAPI | COMPOSICAO | 88316 | SERVENTE COM ENCARGOS COMPLEMENTARES | H | 0,6000000 | 16.0593 |  | #VALUE!
(SINAPI) | 87500 | 16.56 | ALVENARIA EM TIJOLO CERAMICO FURADO 9X14X19CM, 1 vez (espessura 9 cm), assentado em argamassa traço 1:4 (cimento e areia), preparo manual, junta 1 cm - PLATIBANDAS | M2 | 6.78 |  | 15.95 | 77.61 | 93.56 | 108.141 | 526.1958 | 634.3368 | 179.8197 | 814.1565
SINAPI | COMPOSICAO | 87292 | ARGAMASSA TRAÇO 1:2:8 (CIMENTO, CAL E AREIA MÉDIA) PARA EMBOÇO/MASSA ÚNICA/ASSENTAMENTO DE ALVENARIA DE VEDAÇÃO, PREPARO MECÂNICO COM BETONEIRA 400 L. AF_06/2014 | M3 | 0.0106 | 298.96 | 3.169
SINAPI | COMPOSICAO | 88309 | PEDREIRO COM ENCARGOS COMPLEMENTARES | H | 2.72 | 20.504 |  | 55.7709
SINAPI | COMPOSICAO | 88316 | SERVENTE COM ENCARGOS COMPLEMENTARES | H | 1.36 | 16.0593 |  | 21.8406
SINAPI | INSUMO | 7267 | BLOCO CERAMICO (ALVENARIA DE VEDACAO), 6 FUROS, DE 9 X 14 X 19 CM | UN | 37.24 | 0.27 | 10.0548
SINAPI | INSUMO | 34547 | TELA DE ACO SOLDADA GALVANIZADA/ZINCADA PARA ALVENARIA, FIO D = *1,20 a 1,70* MM, MALHA 15 X 15 MM, (C X L) *50 X 12* CM | M | 1.09 | 1.99 | 2.1691
SINAPI | INSUMO | 37395 | PINO DE ACO COM FURO, HASTE = 27 MM (ACAO DIRETA) | CENTO | 0.0131 | 42.4 | 0.55544
(SINAPI) | 87879 | 16.57 | CHAPISCO APLICADO EM ALVENARIAS E ESTRUTURAS DE CONCRETO INTERNAS, COM COLHER DE PEDREIRO. ARGAMASSA TRAÇO 1:3 COM PREPARO EM BETONEIRA 400L. AF_06/2014 | M2 | 13.56 |  | 0 | 1.58 | 1.58 | 0 | 21.4248 | 21.4248 | 6.0734 | 27.4982
SINAPI | COMPOSICAO | 87313 | ARGAMASSA TRAÇO 1:3 (CIMENTO E AREIA GROSSA) PARA CHAPISCO CONVENCIONAL, PREPARO MECÂNICO COM BETONEIRA 400 L. AF_06/2014 | M3 | 0.0042 | 335.45 | 0 | 0.034447
SINAPI | COMPOSICAO | 88309 | PEDREIRO COM ENCARGOS COMPLEMENTARES | H | 0.07 | 20.504 |  | 1.4353
| COMPOSICAO | 88316 | SERVENTE COM ENCARGOS COMPLEMENTARES | H | 0.007 | 16.0593 |  | 0.11242
(SINAPI) | 87529 | 16.58 | REBOCO MASSA ÚNICA, PARA RECEBIMENTO DE PINTURA, EM ARGAMASSA TRAÇO 1:2:8, ESPESSURA DE 20MM | M2 | 13.56 |  | 7.92 | 15.61 | 23.53 | 107.3952 | 211.6716 | 319.0668 | 90.448 | 409.5148
SINAPI | COMPOSICAO | 87292 | ARGAMASSA TRAÇO 1:2:8 (CIMENTO, CAL E AREIA MÉDIA) PARA EMBOÇO/MASSA ÚNICA/ASSENTAMENTO DE ALVENARIA DE VEDAÇÃO, PREPARO MECÂNICO COM BETONEIRA 400 L. | M3 | 0.0373 | 298.96 | 7.9236 | 3.2276
SINAPI | COMPOSICAO | 88309 | PEDREIRO COM ENCARGOS COMPLEMENTARES | H | 0.47 | 20.504 |  | 9.6369
| COMPOSICAO | 88316 | SERVENTE COM ENCARGOS COMPLEMENTARES | H | 0.171 | 16.0593 |  | 2.7461
(SINAPI) | 87640 | 16.59 | CONTRAPISO EM ARGAMASSA TRAÇO 1:4 (CIMENTO E AREIA), PREPARO MECÂNICO COM BETONEIRA 400 L, APLICADO EM ÁREAS SECAS SOBRE LAJE, ADERIDO, ESPESSURA 4CM. AF_06/2014 | M2 | 65 |  | #VALUE! | #VALUE! | #VALUE! | #VALUE! | #VALUE! | #VALUE! | #VALUE! | #VALUE!
SINAPI | COMPOSICAO | 1379 | CIMENTO PORTLAND COMPOSTO CP II-32 | KG | 0.47 | 0.47 | 0.2209
SINAPI | COMPOSICAO | 7334 | ADITIVO ADESIVO LIQUIDO PARA ARGAMASSAS DE REVESTIMENTOS CIMENTICIOS | L | 0,4350000 | 8.07 | #VALUE!
SINAPI | COMPOSICAO | 87301 | ARGAMASSA TRAÇO 1:4 (CIMENTO E AREIA MÉDIA) PARA CONTRAPISO, PREPARO MECÂNICO COM BETONEIRA 400 L. AF_06/2014 | M3 | 0,0530000 | 383.99 | #VALUE!
SINAPI | INSUMO | 88309 | PEDREIRO COM ENCARGOS COMPLEMENTARES | H | 0,3600000 | 20.504 |  | #VALUE!
SINAPI | INSUMO | 88316 | SERVENTE COM ENCARGOS COMPLEMENTARES | H | 0,1800000 | 16.0593 |  | #VALUE!
(SINAPI) | 83738 | 16.60 | IMPERMEABILIZACAO DE SUPERFICIE COM MANTA ASFALTICA (COM POLIMEROS TIPO APP), E=4 MM | M2 | 65 |  | #VALUE! | #VALUE! | #VALUE! | #VALUE! | #VALUE! | #VALUE! | #VALUE! | #VALUE!
SINAPI | COMPOSICAO | 511 | PRIMER PARA MANTA ASFALTICA A BASE DE ASFALTO MODIFICADO DILUIDO EM SOLVENTE, APLICACAO A FRIO | L | 0.3975 | 12.71 | 5.0522
SINAPI | COMPOSICAO | 4015 | MANTA ASFALTICA ELASTOMERICA EM POLIESTER 4 MM, TIPO III, CLASSE B, ACABAMENTO PP (NBR 9952) | M2 | 1,1000000 | 37.15 | #VALUE!
SINAPI | COMPOSICAO | 7319 | TINTA ASFALTICA IMPERMEABILIZANTE DISPERSA EM AGUA, PARA MATERIAIS CIMENTICIOS | L | 0,5660000 | 6.35 | #VALUE!
SINAPI | COMPOSICAO | 88243 | AJUDANTE ESPECIALIZADO COM ENCARGOS COMPLEMENTARES | H | 0,4500000 | 16.905 |  | #VALUE!
SINAPI | INSUMO | 88270 | IMPERMEABILIZADOR COM ENCARGOS COMPLEMENTARES | H | 0,4500000 | 21.2872 |  | #VALUE!
SINAPI | INSUMO | 88316 | SERVENTE COM ENCARGOS COMPLEMENTARES | H | 0,3000000 | 16.0593 |  | #VALUE!
TCPO | 10011000027 | 16.51 | Proteção mecânica de superfície sujeita a pouco trânsito com arg. de cimento e areia traço 1:7, e=3 cm | M2 | 65 |  | 9.16 | 23.1 | 32.26 | 595.4 | 1501.5 | 2096.9 | 594.4224 | 2691.3224
SINAPI | COMPOSIÇÃO | 88316 | Servente | h | 0.8 | 16.0593 |  | 12.8474
SINAPI | COMPOSIÇÃO | 88309 | Pedreiro | h | 0.5 | 20.504 |  | 10.252
SINAPI | INSUMO | 370 | Areia média lavada | m² | 0.023 | 55 | 1.265
SINAPI | INSUMO | 1382 | Cimento CP-32 | kg | 9.45 | 0.4586 | 4.3338
SINAPI | INSUMO | 38366 | Papel kraft betumado duplo | m² | 1.15 | 3.1 | 3.565
COMPOSIÇÃO PROPRIA |  | 16.52 | IMPERMEABILIZACAO DE SUPERFICIE COM MANTA ASFALTICA LIQUIDA - 3 DEMÃOS - Bautech ou similar | M2 | 65 |  | 19.16 | 7.02 | 26.18 | 1245.4 | 456.3 | 1701.7 | 482.3924 | 2184.0924
cotação |  |  | MANTA ASFÁLTICA LIQUIDA - Bautech ou similar | kg | 1 | 19.1583 | 19.1583
SINAPI | INSUMO | 88270 | IMPERMEABILIZADOR COM ENCARGOS COMPLEMENTARES | H | 0.33 | 21.2872 |  | 7.0248
COMPOSIÇÃO PRÓPRIA | ADAPTADA DO SINAPI 94231 | 16.53 | Rufo de chapa de aço galvanizado nº 26 desenvolvimento 50 cm. Incluso transporte vertical. | M | 7.3 |  | 38.92 | 5.38 | 44.3 | 284.116 | 39.274 | 323.39 | 91.6735 | 415.0635
SINAPI | COMPOSICAO | 88316 | SERVENTE COM ENCARGOS COMPLEMENTARES | H | 0.207 | 16.0593 |  | 3.3243
SINAPI | COMPOSICAO | 88323 | TELHADISTA COM ENCARGOS COMPLEMENTARES | H | 0.112 | 18.3281 |  | 2.0527
SINAPI | INSUMO | 142 | SELANTE ELASTICO MONOCOMPONENTE A BASE DE POLIURETANO PARA JUNTAS DIVERSAS | 310ML | 0.04 | 29.13 | 1.1652
SINAPI | INSUMO | 5061 | PREGO DE ACO POLIDO COM CABECA 18 X 27 (2 1/2 X 10) | KG | 0.006 | 7.2 | 0.0432
SINAPI | INSUMO | 5104 | REBITE DE ALUMINIO VAZADO DE REPUXO, 3,2 X 8 MM (1KG = 1025 UNIDADES | KG | 0.0012 | 31.95 | 0.03834
SINAPI | INSUMO | 13388 | SOLDA EM BARRA DE ESTANHO-CHUMBO 50/50 | KG | 0.045 | 120.49 | 5.422
SINAPI | INSUMO | 1114 | RUFO INTERNO DE CHAPA DE ACO GALVANIZADA NUM 26, CORTE 50 CM | M | 1.05 | 30.72 | 32.256
COMPOSIÇÃO PROPRIA | ADAPTADA SINAPI 89512 | 16.54 | ADAPTAÇÃO NECESSÁRIA PARA A CAPTAÇÃO DE ÁGUAS PLUVIAIS - UTILIZANDO-SE AS PRUMADAS EXISTENTES NO EDIFÍCIO - COM TUBO PVC, SÉRIE R, DN 100MM, E RALO DE FOFO SEMIESFÉRICO 100MM | M | 2 |  | 46.29 | 16.53 | 62.82 | 92.58 | 33.06 | 125.64 | 35.616 | 161.256
SINAPI | COMPOSICAO | 88248 | AUXILIAR DE ENCANADOR OU BOMBEIRO HIDRÁULICO COM ENCARGOS COMPLEMENTARES | H | 0.445 | 16.681 |  | 7.423
SINAPI | COMPOSICAO | 88267 | ENCANADOR OU BOMBEIRO HIDRÁULICO COM ENCARGOS COMPLEMENTARES | H | 0.445 | 20.465 |  | 9.1069
SINAPI | INSUMO | 122 | ADESIVO PLASTICO PARA PVC, FRASCO COM 850 GR | UD | 0.0429 | 50.58 | 2.1699
|  | 11708 | RALO FOFO SEMIESFERICO, 100 MM, PARA LAJES/ CALHAS | UD | 1 | 16.35 | 16.35
| INSUMO | 20072 | TUBO PVC, PL, SERIE R, DN 100 MM, PARA ESGOTO OU AGUAS PLUVIAIS PREDIAL (NBR 5688) | M | 1.04 | 23.52 | 24.4608
| INSUMO | 20083 | SOLUCAO LIMPADORA PARA PVC, FRASCO COM 1000 CM3 | UD | 0.0701 | 43.93 | 3.0795
| INSUMO | 38383 | LIXA D'AGUA EM FOLHA, GRAO 100 | UD | 0.1485 | 1.56 | 0.23166
|  |  | FASE 05 | [10 empty] | #VALUE!
COTAÇÃO |  | 16.55 | CAÇAMBA PARA ENTULHO COMUM - locação - capacidade 5m³ | UD | 2 |  | 267 |  | 267 | 534 | 0 | 534 | 151.3766 | 685.3766
(SINAPI) | 89183 | 16.56 | TRANSPORTE HORIZONTAL/VERTICAL(ELEVADOR), SACOS 30 KG, CARRINHO PLATAFORMA - ENTULHO | M³ | 10 |  | 0.16 | 19.11 | 19.27 | 1.6 | 191.1 | 192.7 | 54.626 | 247.326
SINAPI | COMPOSICAO | 88316 | SERVENTE COM ENCARGOS COMPLEMENTARES | H | 1.19 | 16.0593 |  | 19.1106
SINAPI | INSUMO | 37526 | SACO DE RAFIA PARA ENTULHO, NOVO, LISO (SEM CLICHE), *60 x 90* CM | UD | 0.074 | 2.22 | 0.16428
(SINAPI) | 72228 | 16.57 | RETIRADA DE ESTRUTURA DE MADEIRA COM TESOURAS PARA TELHAS CERAMICAS OU DE VIDRO | M2 | 60 |  | 0 | #VALUE! | #VALUE! | 0 | #VALUE! | #VALUE! | #VALUE! | #VALUE!
SINAPI | COMPOSICAO | 88261 | CARPINTEIRO DE ESQUADRIA COM ENCARGOS COMPLEMENTARES | H | 0,5000000 | 20.1933 |  | #VALUE!
SINAPI | COMPOSICAO | 88316 | SERVENTE COM ENCARGOS COMPLEMENTARES | H | 0,5000000 | 16.0593 |  | #VALUE!
(SINAPI) | 72224 | 16.58 | DEMOLICAO DE TELHAS CALHETÃO FIBROCIMENTO | M2 | 60 |  | 0 | #VALUE! | #VALUE! | 0 | #VALUE! | #VALUE! | #VALUE! | #VALUE!
SINAPI | COMPOSICAO | 88316 | SERVENTE COM ENCARGOS COMPLEMENTARES | H | 0,6000000 | 16.0593 |  | #VALUE!
(SINAPI) | 72215 | 16.59 | DEMOLICAO DE ALVENARIA/CONCRETO - BASES DOS EXAUSTORES EÓLICOS E DOS DOMUS | M³ | 2.5 |  | 0 | 40.15 | 40.15 | 0 | 100.375 | 100.375 | 28.454 | 128.829
SINAPI | COMPOSICAO | 88316 | SERVENTE COM ENCARGOS COMPLEMENTARES | H | 2.5 | 16.0593 |  | 40.1482
(SINAPI) | 92448 | 16.60 | MONTAGEM E DESMONTAGEM DE FÔRMA EM MADEIRA SERRADA - EXECUÇÃO DAS TAMPAS DE CONCRETO PARA FECHAMENTO DOS VÃOS EXISTENTES NA LAJE | M2 | 12 |  | 43.5 | 39.08 | 82.58 | 522 | 468.96 | 990.96 | 280.9141 | 1271.8741
SINAPI | COMPOSICAO | 88239 | AJUDANTE DE CARPINTEIRO COM ENCARGOS COMPLEMENTARES | H | 0.3 | 16.6517 |  | 4.9955
SINAPI | COMPOSICAO | 88262 | CARPINTEIRO DE FORMAS COM ENCARGOS COMPLEMENTARES | H | 1.672 | 20.3871 |  | 34.0872
SINAPI | COMPOSICAO | 92270 | FABRICAÇÃO DE FÔRMA PARA VIGAS, COM MADEIRA SERRADA, E = 25 MM. AF_12/2015 | M2 | 0.419 | 47.56 | 19.9276
SINAPI | COMPOSICAO | 92273 | FABRICAÇÃO DE ESCORAS DO TIPO PONTALETE, EM MADEIRA. AF_12/2015 | M | 1.879 | 11.25 | 21.1388
SINAPI | INSUMO | 2692 | DESMOLDANTE PROTETOR PARA FORMAS DE MADEIRA, DE BASE OLEOSA EMULSIONADA EM AGUA | L | 0.017 | 5.73 | 0.09741
SINAPI | INSUMO | 6193 | TABUA MADEIRA 2A QUALIDADE 2,5 X 20,0CM (1 X 8") NAO APARELHADA | MES | 0.328 | 5.29 | 1.7351
SINAPI | INSUMO | 40304 | PREGO DE ACO POLIDO COM CABECA DUPLA 17 X 27 (2 1/2 X 11) (COLETADO CAIXA) | KG | 0.066 | 9.04 | 0.59664
SINAPI
(SINAPI) | 92720 | 16.61 | CONCRETAGEM, FCK = 25 MPA, EXECUÇÃO DAS TAMPAS DE CONCRETO PARA FECHAMENTO DOS VÃOS EXISTENTES NA LAJE | M3 | 1 |  | 270.47 | 26.98 | 297.45 | 270.47 | 26.98 | 297.45 | 84.3202 | 381.7702
SINAPI | COMPOSICAO | 88262 | CARPINTEIRO DE FORMAS COM ENCARGOS COMPLEMENTARES | H | 0.192 | 20.3871 |  | 3.9143
SINAPI | COMPOSICAO | 88309 | PEDREIRO COM ENCARGOS COMPLEMENTARES | H | 0.191 | 20.504 |  | 3.9163
SINAPI | COMPOSICAO | 88316 | SERVENTE COM ENCARGOS COMPLEMENTARES | H | 1.1922 | 16.0593 |  | 19.1459
SINAPI | COMPOSICAO | 90586 | VIBRADOR DE IMERSÃO, DIÂMETRO DE PONTEIRA 45MM, MOTOR ELÉTRICO TRIFÁSICO POTÊNCIA DE 2 CV - CHP DIURNO. AF_06/2015 | CHP | 0.068 | 2.22 | 0.15096
SINAPI | COMPOSICAO | 90587 | VIBRADOR DE IMERSÃO, DIÂMETRO DE PONTEIRA 45MM, MOTOR ELÉTRICO TRIFÁSICO POTÊNCIA DE 2 CV - CHI DIURNO. AF_06/2015 | CHI | 0.131 | 1.59 | 0.20829
SINAPI | INSUMO | 1527 | CONCRETO USINADO BOMBEAVEL, CLASSE DE RESISTENCIA C25, COM BRITA 0 E 1, SLUMP = 100 +/- 20 MM, INCLUI SERVICO DE BOMBEAMENTO (NBR 8953) | M3 | 1.103 | 244.89 | 270.1137
(SINAPI) | 73990/1 | 16.62 | ARMACAO ACO CA- 5 0 P/ 1 , 0M3 DE CONCRETO - EXECUÇÃO DAS TAMPAS DE CONCRETO PARA FECHAMENTO DOS VÃOS EXISTENTES NA LAJE | m³ | 1 |  | 294.42 | 196.28 | 490.7 | 294.42 | 196.28 | 490.7 | 139.102 | 629.802
SINAPI | COMPOSICAO | 92917 | ARMAÇÃO DE FUNDAÇÕES E ESTRUTURAS DE CONCRETO ARMADO, EXCETO VIGAS, PILARES E LAJES (DE EDIFÍCIOS DE MÚLTIPLOS PAVIMENTOS, EDIFICAÇÃO TÉRREA OU SOBRADO), UTILIZANDO AÇO CA-50 DE 8.0 MM - MONTAGEM. AF_12/2015 | KG | 21.545 | 10.19 | 131.7261 | 87.8174
SINAPI | COMPOSICAO | 92922 | ARMAÇÃO DE FUNDAÇÕES E ESTRUTURAS DE CONCRETO ARMADO, EXCETO VIGAS, PILARES E LAJES (DE EDIFÍCIOS DE MÚLTIPLOS PAVIMENTOS, EDIFICAÇÃO TÉRREA OU SOBRADO), UTILIZANDO AÇO CA-50 DE 16.0 MM - MONTAGEM. AF_12/2015 | KG | 55 | 4.93 | 162.69 | 108.46
(SINAPI) | 87500 | 16.63 | ALVENARIA EM TIJOLO CERAMICO FURADO 9X14X19CM, 1 vez (espessura 9 cm), assentado em argamassa traço 1:4 (cimento e areia), preparo manual, junta 1 cm - PLATIBANDAS | M2 | 6.78 |  | 15.95 | 77.61 | 93.56 | 108.141 | 526.1958 | 634.3368 | 179.8197 | 814.1565
SINAPI | COMPOSICAO | 87292 | ARGAMASSA TRAÇO 1:2:8 (CIMENTO, CAL E AREIA MÉDIA) PARA EMBOÇO/MASSA ÚNICA/ASSENTAMENTO DE ALVENARIA DE VEDAÇÃO, PREPARO MECÂNICO COM BETONEIRA 400 L. AF_06/2014 | M3 | 0.0106 | 298.96 | 3.169
SINAPI | COMPOSICAO | 88309 | PEDREIRO COM ENCARGOS COMPLEMENTARES | H | 2.72 | 20.504 |  | 55.7709
SINAPI | COMPOSICAO | 88316 | SERVENTE COM ENCARGOS COMPLEMENTARES | H | 1.36 | 16.0593 |  | 21.8406
SINAPI | INSUMO | 7267 | BLOCO CERAMICO (ALVENARIA DE VEDACAO), 6 FUROS, DE 9 X 14 X 19 CM | UN | 37.24 | 0.27 | 10.0548
SINAPI | INSUMO | 34547 | TELA DE ACO SOLDADA GALVANIZADA/ZINCADA PARA ALVENARIA, FIO D = *1,20 a 1,70* MM, MALHA 15 X 15 MM, (C X L) *50 X 12* CM | M | 1.09 | 1.99 | 2.1691
SINAPI | INSUMO | 37395 | PINO DE ACO COM FURO, HASTE = 27 MM (ACAO DIRETA) | CENTO | 0.0131 | 42.4 | 0.55544
(SINAPI) | 87879 | 16.64 | CHAPISCO APLICADO EM ALVENARIAS E ESTRUTURAS DE CONCRETO INTERNAS, COM COLHER DE PEDREIRO. ARGAMASSA TRAÇO 1:3 COM PREPARO EM BETONEIRA 400L. AF_06/2014 | M2 | 13.56 |  | 0 | 1.92 | 1.92 | 0 | 26.0352 | 26.0352 | 7.3804 | 33.4156
SINAPI | COMPOSICAO | 87313 | ARGAMASSA TRAÇO 1:3 (CIMENTO E AREIA GROSSA) PARA CHAPISCO CONVENCIONAL, PREPARO MECÂNICO COM BETONEIRA 400 L. AF_06/2014 | M3 | 0.0042 | 335.45 | 0 | 0.37433
SINAPI | COMPOSICAO | 88309 | PEDREIRO COM ENCARGOS COMPLEMENTARES | H | 0.07 | 20.504 |  | 1.4353
| COMPOSICAO | 88316 | SERVENTE COM ENCARGOS COMPLEMENTARES | H | 0.007 | 16.0593 |  | 0.11242
(SINAPI) | 87529 | 16.65 | REBOCO MASSA ÚNICA, PARA RECEBIMENTO DE PINTURA, EM ARGAMASSA TRAÇO 1:2:8, ESPESSURA DE 20MM | M2 | 13.56 |  | 7.92 | 15.61 | 23.53 | 107.3952 | 211.6716 | 319.0668 | 90.448 | 409.5148
SINAPI | COMPOSICAO | 87292 | ARGAMASSA TRAÇO 1:2:8 (CIMENTO, CAL E AREIA MÉDIA) PARA EMBOÇO/MASSA ÚNICA/ASSENTAMENTO DE ALVENARIA DE VEDAÇÃO, PREPARO MECÂNICO COM BETONEIRA 400 L. | M3 | 0.0373 | 298.96 | 7.9236 | 3.2276
SINAPI | COMPOSICAO | 88309 | PEDREIRO COM ENCARGOS COMPLEMENTARES | H | 0.47 | 20.504 |  | 9.6369
| COMPOSICAO | 88316 | SERVENTE COM ENCARGOS COMPLEMENTARES | H | 0.171 | 16.0593 |  | 2.7461
(SINAPI) | 87640 | 16.66 | CONTRAPISO EM ARGAMASSA TRAÇO 1:4 (CIMENTO E AREIA), PREPARO MECÂNICO COM BETONEIRA 400 L, APLICADO EM ÁREAS SECAS SOBRE LAJE, ADERIDO, ESPESSURA 4CM. AF_06/2014 | M2 | 65 |  | #VALUE! | #VALUE! | #VALUE! | #VALUE! | #VALUE! | #VALUE! | #VALUE! | #VALUE!
SINAPI | COMPOSICAO | 1379 | CIMENTO PORTLAND COMPOSTO CP II-32 | KG | 0.47 | 0.47 | 0.2209
SINAPI | COMPOSICAO | 7334 | ADITIVO ADESIVO LIQUIDO PARA ARGAMASSAS DE REVESTIMENTOS CIMENTICIOS | L | 0,4350000 | 8.07 | #VALUE!
SINAPI | COMPOSICAO | 87301 | ARGAMASSA TRAÇO 1:4 (CIMENTO E AREIA MÉDIA) PARA CONTRAPISO, PREPARO MECÂNICO COM BETONEIRA 400 L. AF_06/2014 | M3 | 0,0530000 | 383.99 | #VALUE!
SINAPI | INSUMO | 88309 | PEDREIRO COM ENCARGOS COMPLEMENTARES | H | 0,3600000 | 20.504 |  | #VALUE!
SINAPI | INSUMO | 88316 | SERVENTE COM ENCARGOS COMPLEMENTARES | H | 0,1800000 | 16.0593 |  | #VALUE!
(SINAPI) | 83738 | 16.67 | IMPERMEABILIZACAO DE SUPERFICIE COM MANTA ASFALTICA (COM POLIMEROS TIPO APP), E=4 MM | M2 | 65 |  | #VALUE! | #VALUE! | #VALUE! | #VALUE! | #VALUE! | #VALUE! | #VALUE! | #VALUE!
SINAPI | COMPOSICAO | 511 | PRIMER PARA MANTA ASFALTICA A BASE DE ASFALTO MODIFICADO DILUIDO EM SOLVENTE, APLICACAO A FRIO | L | 0.3975 | 12.71 | 5.0522
SINAPI | COMPOSICAO | 4015 | MANTA ASFALTICA ELASTOMERICA EM POLIESTER 4 MM, TIPO III, CLASSE B, ACABAMENTO PP (NBR 9952) | M2 | 1,1000000 | 37.15 | #VALUE!
SINAPI | COMPOSICAO | 7319 | TINTA ASFALTICA IMPERMEABILIZANTE DISPERSA EM AGUA, PARA MATERIAIS CIMENTICIOS | L | 0,5660000 | 6.35 | #VALUE!
SINAPI | COMPOSICAO | 88243 | AJUDANTE ESPECIALIZADO COM ENCARGOS COMPLEMENTARES | H | 0,4500000 | 16.905 |  | #VALUE!
SINAPI | INSUMO | 88270 | IMPERMEABILIZADOR COM ENCARGOS COMPLEMENTARES | H | 0,4500000 | 21.2872 |  | #VALUE!
SINAPI | INSUMO | 88316 | SERVENTE COM ENCARGOS COMPLEMENTARES | H | 0,3000000 | 16.0593 |  | #VALUE!
TCPO | 10011000027 | 16.68 | Proteção mecânica de superfície sujeita a pouco trânsito com arg. de cimento e areia traço 1:7, e=3 cm | M2 | 65 |  | 9.16 | 23.1 | 32.26 | 595.4 | 1501.5 | 2096.9 | 594.4224 | 2691.3224
SINAPI | COMPOSIÇÃO | 88316 | Servente | h | 0.8 | 16.0593 |  | 12.8474
SINAPI | COMPOSIÇÃO | 88309 | Pedreiro | h | 0.5 | 20.504 |  | 10.252
SINAPI | INSUMO | 370 | Areia média lavada | m² | 0.023 | 55 | 1.265
SINAPI | INSUMO | 1382 | Cimento CP-32 | kg | 9.45 | 0.4586 | 4.3338
SINAPI | INSUMO | 38366 | Papel kraft betumado duplo | m² | 1.15 | 3.1 | 3.565
COMPOSIÇÃO PROPRIA |  | 16.69 | IMPERMEABILIZACAO DE SUPERFICIE COM MANTA ASFALTICA LIQUIDA - 3 DEMÃOS - Bautech ou similar | M2 | 65 |  | 19.16 | 7.02 | 26.18 | 1245.4 | 456.3 | 1701.7 | 482.3924 | 2184.0924
cotação |  |  | MANTA ASFÁLTICA LIQUIDA - Bautech ou similar | kg | 1 | 19.1583 | 19.1583
SINAPI | INSUMO | 88270 | IMPERMEABILIZADOR COM ENCARGOS COMPLEMENTARES | H | 0.33 | 21.2872 |  | 7.0248
COMPOSIÇÃO PRÓPRIA | ADAPTADA DO SINAPI 94231 | 16.70 | Rufo de chapa de aço galvanizado nº 26 desenvolvimento 50 cm. Incluso transporte vertical. | M | 22 |  | 38.92 | 5.38 | 44.3 | 856.24 | 118.36 | 974.6 | 276.2764 | 1250.8764
SINAPI | COMPOSICAO | 88316 | SERVENTE COM ENCARGOS COMPLEMENTARES | H | 0.207 | 16.0593 |  | 3.3243
SINAPI | COMPOSICAO | 88323 | TELHADISTA COM ENCARGOS COMPLEMENTARES | H | 0.112 | 18.3281 |  | 2.0527
SINAPI | INSUMO | 142 | SELANTE ELASTICO MONOCOMPONENTE A BASE DE POLIURETANO PARA JUNTAS DIVERSAS | 310ML | 0.04 | 29.13 | 1.1652
SINAPI | INSUMO | 5061 | PREGO DE ACO POLIDO COM CABECA 18 X 27 (2 1/2 X 10) | KG | 0.006 | 7.2 | 0.0432
SINAPI | INSUMO | 5104 | REBITE DE ALUMINIO VAZADO DE REPUXO, 3,2 X 8 MM (1KG = 1025 UNIDADES | KG | 0.0012 | 31.95 | 0.03834
SINAPI | INSUMO | 13388 | SOLDA EM BARRA DE ESTANHO-CHUMBO 50/50 | KG | 0.045 | 120.49 | 5.422
SINAPI | INSUMO | 1114 | RUFO INTERNO DE CHAPA DE ACO GALVANIZADA NUM 26, CORTE 50 CM | M | 1.05 | 30.72 | 32.256
COMPOSIÇÃO PROPRIA | ADAPTADA SINAPI 89512 | 16.71 | TUBO DE PVC - LADRÃO PARA ÁGUA PLUVIAL | UD | 2 |  | 9.64 | 11.14 | 20.78 | 19.28 | 22.28 | 41.56 | 11.7813 | 53.3413
SINAPI | COMPOSICAO | 88248 | AUXILIAR DE ENCANADOR OU BOMBEIRO HIDRÁULICO COM ENCARGOS COMPLEMENTARES | H | 0.3 | 16.681 |  | 5.0043
SINAPI | COMPOSICAO | 88267 | ENCANADOR OU BOMBEIRO HIDRÁULICO COM ENCARGOS COMPLEMENTARES | H | 0.3 | 20.465 |  | 6.1395
| INSUMO | 20072 | TUBO PVC, PL, SERIE R, DN 100 MM, PARA ESGOTO OU AGUAS PLUVIAIS PREDIAL (NBR 5688) | M | 0.4 | 23.52 | 9.408
| INSUMO | 38383 | LIXA D'AGUA EM FOLHA, GRAO 100 | UD | 0.1485 | 1.56 | 0.23166
|  |  | FASE 06 | [10 empty] | #VALUE!
COTAÇÃO |  | 16.72 | CAÇAMBA PARA ENTULHO COMUM - locação - capacidade 5m³ | UD | 2 |  | 267 |  | 267 | 534 | 0 | 534 | 151.3766 | 685.3766
(SINAPI) | 89183 | 16.73 | TRANSPORTE HORIZONTAL/VERTICAL(ELEVADOR), SACOS 30 KG, CARRINHO PLATAFORMA - ENTULHO | M³ | 10 |  | 0.16 | 19.11 | 19.27 | 1.6 | 191.1 | 192.7 | 54.626 | 247.326
SINAPI | COMPOSICAO | 88316 | SERVENTE COM ENCARGOS COMPLEMENTARES | H | 1.19 | 16.0593 |  | 19.1106
SINAPI | INSUMO | 37526 | SACO DE RAFIA PARA ENTULHO, NOVO, LISO (SEM CLICHE), *60 x 90* CM | UD | 0.074 | 2.22 | 0.16428
(SINAPI) | 72228 | 16.74 | RETIRADA DE ESTRUTURA DE MADEIRA COM TESOURAS PARA TELHAS CERAMICAS OU DE VIDRO | M2 | 60 |  | 0 | #VALUE! | #VALUE! | 0 | #VALUE! | #VALUE! | #VALUE! | #VALUE!
SINAPI | COMPOSICAO | 88261 | CARPINTEIRO DE ESQUADRIA COM ENCARGOS COMPLEMENTARES | H | 0,5000000 | 20.1933 |  | #VALUE!
SINAPI | COMPOSICAO | 88316 | SERVENTE COM ENCARGOS COMPLEMENTARES | H | 0,5000000 | 16.0593 |  | #VALUE!
(SINAPI) | 72224 | 16.75 | DEMOLICAO DE TELHAS CALHETÃO FIBROCIMENTO | M2 | 60 |  | 0 | #VALUE! | #VALUE! | 0 | #VALUE! | #VALUE! | #VALUE! | #VALUE!
SINAPI | COMPOSICAO | 88316 | SERVENTE COM ENCARGOS COMPLEMENTARES | H | 0,6000000 | 16.0593 |  | #VALUE!
(SINAPI) | 87500 | 16.76 | ALVENARIA EM TIJOLO CERAMICO FURADO 9X14X19CM, 1 vez (espessura 9 cm), assentado em argamassa traço 1:4 (cimento e areia), preparo manual, junta 1 cm - PLATIBANDAS | M2 | 6.78 |  | 15.95 | 77.61 | 93.56 | 108.141 | 526.1958 | 634.3368 | 179.8197 | 814.1565
SINAPI | COMPOSICAO | 87292 | ARGAMASSA TRAÇO 1:2:8 (CIMENTO, CAL E AREIA MÉDIA) PARA EMBOÇO/MASSA ÚNICA/ASSENTAMENTO DE ALVENARIA DE VEDAÇÃO, PREPARO MECÂNICO COM BETONEIRA 400 L. AF_06/2014 | M3 | 0.0106 | 298.96 | 3.169
SINAPI | COMPOSICAO | 88309 | PEDREIRO COM ENCARGOS COMPLEMENTARES | H | 2.72 | 20.504 |  | 55.7709
SINAPI | COMPOSICAO | 88316 | SERVENTE COM ENCARGOS COMPLEMENTARES | H | 1.36 | 16.0593 |  | 21.8406
SINAPI | INSUMO | 7267 | BLOCO CERAMICO (ALVENARIA DE VEDACAO), 6 FUROS, DE 9 X 14 X 19 CM | UN | 37.24 | 0.27 | 10.0548
SINAPI | INSUMO | 34547 | TELA DE ACO SOLDADA GALVANIZADA/ZINCADA PARA ALVENARIA, FIO D = *1,20 a 1,70* MM, MALHA 15 X 15 MM, (C X L) *50 X 12* CM | M | 1.09 | 1.99 | 2.1691
SINAPI | INSUMO | 37395 | PINO DE ACO COM FURO, HASTE = 27 MM (ACAO DIRETA) | CENTO | 0.0131 | 42.4 | 0.55544
(SINAPI) | 87879 | 16.77 | CHAPISCO APLICADO EM ALVENARIAS E ESTRUTURAS DE CONCRETO INTERNAS, COM COLHER DE PEDREIRO. ARGAMASSA TRAÇO 1:3 COM PREPARO EM BETONEIRA 400L. AF_06/2014 | M2 | 13.56 |  | 0.01 | 1.58 | 1.59 | 0.1356 | 21.4248 | 21.5604 | 6.1119 | 27.6723
SINAPI | COMPOSICAO | 87313 | ARGAMASSA TRAÇO 1:3 (CIMENTO E AREIA GROSSA) PARA CHAPISCO CONVENCIONAL, PREPARO MECÂNICO COM BETONEIRA 400 L. AF_06/2014 | M3 | 0.0042 | 335.45 | 0.00777 | 0.031206
SINAPI | COMPOSICAO | 88309 | PEDREIRO COM ENCARGOS COMPLEMENTARES | H | 0.07 | 20.504 |  | 1.4353
| COMPOSICAO | 88316 | SERVENTE COM ENCARGOS COMPLEMENTARES | H | 0.007 | 16.0593 |  | 0.11242
(SINAPI) | 87529 | 16.78 | REBOCO MASSA ÚNICA, PARA RECEBIMENTO DE PINTURA, EM ARGAMASSA TRAÇO 1:2:8, ESPESSURA DE 20MM | M2 | 13.56 |  | 7.92 | 15.61 | 23.53 | 107.3952 | 211.6716 | 319.0668 | 90.448 | 409.5148
SINAPI | COMPOSICAO | 87292 | ARGAMASSA TRAÇO 1:2:8 (CIMENTO, CAL E AREIA MÉDIA) PARA EMBOÇO/MASSA ÚNICA/ASSENTAMENTO DE ALVENARIA DE VEDAÇÃO, PREPARO MECÂNICO COM BETONEIRA 400 L. | M3 | 0.0373 | 298.96 | 7.9236 | 3.2276
SINAPI | COMPOSICAO | 88309 | PEDREIRO COM ENCARGOS COMPLEMENTARES | H | 0.47 | 20.504 |  | 9.6369
| COMPOSICAO | 88316 | SERVENTE COM ENCARGOS COMPLEMENTARES | H | 0.171 | 16.0593 |  | 2.7461
(SINAPI) | 87640 | 16.79 | CONTRAPISO EM ARGAMASSA TRAÇO 1:4 (CIMENTO E AREIA), PREPARO MECÂNICO COM BETONEIRA 400 L, APLICADO EM ÁREAS SECAS SOBRE LAJE, ADERIDO, ESPESSURA 4CM. AF_06/2014 | M2 | 65 |  | #VALUE! | #VALUE! | #VALUE! | #VALUE! | #VALUE! | #VALUE! | #VALUE! | #VALUE!
SINAPI | COMPOSICAO | 1379 | CIMENTO PORTLAND COMPOSTO CP II-32 | KG | 0.47 | 0.47 | 0.2209
SINAPI | COMPOSICAO | 7334 | ADITIVO ADESIVO LIQUIDO PARA ARGAMASSAS DE REVESTIMENTOS CIMENTICIOS | L | 0,4350000 | 8.07 | #VALUE!
SINAPI | COMPOSICAO | 87301 | ARGAMASSA TRAÇO 1:4 (CIMENTO E AREIA MÉDIA) PARA CONTRAPISO, PREPARO MECÂNICO COM BETONEIRA 400 L. AF_06/2014 | M3 | 0,0530000 | 383.99 | #VALUE!
SINAPI | INSUMO | 88309 | PEDREIRO COM ENCARGOS COMPLEMENTARES | H | 0,3600000 | 20.504 |  | #VALUE!
SINAPI | INSUMO | 88316 | SERVENTE COM ENCARGOS COMPLEMENTARES | H | 0,1800000 | 16.0593 |  | #VALUE!
(SINAPI) | 83738 | 16.80 | IMPERMEABILIZACAO DE SUPERFICIE COM MANTA ASFALTICA (COM POLIMEROS TIPO APP), E=4 MM | M2 | 65 |  | #VALUE! | #VALUE! | #VALUE! | #VALUE! | #VALUE! | #VALUE! | #VALUE! | #VALUE!
SINAPI | COMPOSICAO | 511 | PRIMER PARA MANTA ASFALTICA A BASE DE ASFALTO MODIFICADO DILUIDO EM SOLVENTE, APLICACAO A FRIO | L | 0.3975 | 12.71 | 5.0522
SINAPI | COMPOSICAO | 4015 | MANTA ASFALTICA ELASTOMERICA EM POLIESTER 4 MM, TIPO III, CLASSE B, ACABAMENTO PP (NBR 9952) | M2 | 1,1000000 | 37.15 | #VALUE!
SINAPI | COMPOSICAO | 7319 | TINTA ASFALTICA IMPERMEABILIZANTE DISPERSA EM AGUA, PARA MATERIAIS CIMENTICIOS | L | 0,5660000 | 6.35 | #VALUE!
SINAPI | COMPOSICAO | 88243 | AJUDANTE ESPECIALIZADO COM ENCARGOS COMPLEMENTARES | H | 0,4500000 | 16.905 |  | #VALUE!
SINAPI | INSUMO | 88270 | IMPERMEABILIZADOR COM ENCARGOS COMPLEMENTARES | H | 0,4500000 | 21.2872 |  | #VALUE!
SINAPI | INSUMO | 88316 | SERVENTE COM ENCARGOS COMPLEMENTARES | H | 0,3000000 | 16.0593 |  | #VALUE!
TCPO | 10011000027 | 16.90 | Proteção mecânica de superfície sujeita a pouco trânsito com arg. de cimento e areia traço 1:7, e=3 cm | M2 | 65 |  | 9.16 | 23.1 | 32.26 | 595.4 | 1501.5 | 2096.9 | 594.4224 | 2691.3224
SINAPI | COMPOSIÇÃO | 88316 | Servente | h | 0.8 | 16.0593 |  | 12.8474
SINAPI | COMPOSIÇÃO | 88309 | Pedreiro | h | 0.5 | 20.504 |  | 10.252
SINAPI | INSUMO | 370 | Areia média lavada | m² | 0.023 | 55 | 1.265
SINAPI | INSUMO | 1382 | Cimento CP-32 | kg | 9.45 | 0.4586 | 4.3338
SINAPI | INSUMO | 38366 | Papel kraft betumado duplo | m² | 1.15 | 3.1 | 3.565
COMPOSIÇÃO PROPRIA |  | 16.91 | IMPERMEABILIZACAO DE SUPERFICIE COM MANTA ASFALTICA LIQUIDA - 3 DEMÃOS - Bautech ou similar | M2 | 65 |  | 19.16 | 7.02 | 26.18 | 1245.4 | 456.3 | 1701.7 | 482.3924 | 2184.0924
cotação |  |  | MANTA ASFÁLTICA LIQUIDA - Bautech ou similar | kg | 1 | 19.1583 | 19.1583
SINAPI | INSUMO | 88270 | IMPERMEABILIZADOR COM ENCARGOS COMPLEMENTARES | H | 0.33 | 21.2872 |  | 7.0248
COMPOSIÇÃO PRÓPRIA | ADAPTADA DO SINAPI 94231 | 16.92 | Rufo de chapa de aço galvanizado nº 26 desenvolvimento 50 cm. Incluso transporte vertical. | M | 7.3 |  | 38.92 | 5.38 | 44.3 | 284.116 | 39.274 | 323.39 | 91.6735 | 415.0635
SINAPI | COMPOSICAO | 88316 | SERVENTE COM ENCARGOS COMPLEMENTARES | H | 0.207 | 16.0593 |  | 3.3243
SINAPI | COMPOSICAO | 88323 | TELHADISTA COM ENCARGOS COMPLEMENTARES | H | 0.112 | 18.3281 |  | 2.0527
SINAPI | INSUMO | 142 | SELANTE ELASTICO MONOCOMPONENTE A BASE DE POLIURETANO PARA JUNTAS DIVERSAS | 310ML | 0.04 | 29.13 | 1.1652
SINAPI | INSUMO | 5061 | PREGO DE ACO POLIDO COM CABECA 18 X 27 (2 1/2 X 10) | KG | 0.006 | 7.2 | 0.0432
SINAPI | INSUMO | 5104 | REBITE DE ALUMINIO VAZADO DE REPUXO, 3,2 X 8 MM (1KG = 1025 UNIDADES | KG | 0.0012 | 31.95 | 0.03834
SINAPI | INSUMO | 13388 | SOLDA EM BARRA DE ESTANHO-CHUMBO 50/50 | KG | 0.045 | 120.49 | 5.422
SINAPI | INSUMO | 1114 | RUFO INTERNO DE CHAPA DE ACO GALVANIZADA NUM 26, CORTE 50 CM | M | 1.05 | 30.72 | 32.256
COMPOSIÇÃO PROPRIA | ADAPTADA SINAPI 89512 | 16.93 | ADAPTAÇÃO NECESSÁRIA PARA A CAPTAÇÃO DE ÁGUAS PLUVIAIS - UTILIZANDO-SE AS PRUMADAS EXISTENTES NO EDIFÍCIO - COM TUBO PVC, SÉRIE R, DN 100MM, E RALO DE FOFO SEMIESFÉRICO 100MM | UD | 1 |  | 189.68 | 16.53 | 206.21 | 189.68 | 16.53 | 206.21 | 58.4557 | 264.6657
SINAPI | COMPOSICAO | 88248 | AUXILIAR DE ENCANADOR OU BOMBEIRO HIDRÁULICO COM ENCARGOS COMPLEMENTARES | H | 0.445 | 16.681 |  | 7.423
SINAPI | COMPOSICAO | 88267 | ENCANADOR OU BOMBEIRO HIDRÁULICO COM ENCARGOS COMPLEMENTARES | H | 0.445 | 20.465 |  | 9.1069
SINAPI | INSUMO | 122 | ADESIVO PLASTICO PARA PVC, FRASCO COM 850 GR | UD | 0.0429 | 50.58 | 2.1699
|  | 11713 | CAIXA SIFONADA PVC 150 X 150 X 50MM COM TAMPA CEGA QUADRADA BRANCA | UD | 1 | 29.53 | 29.53
|  | 11708 | RALO FOFO SEMIESFERICO, 100 MM, PARA LAJES/ CALHAS | UD | 1 | 16.35 | 16.35
|  | 3668 | JUNÇAO DUPLA, PVC SOLDAVEL, DN 100 X 100 X 100 MM , SERIE NORMAL PARA ESGOTO PREDIAL | UD | 1 | 20.72 | 20.72
| INSUMO | 20072 | TUBO PVC, PL, SERIE R, DN 100 MM, PARA ESGOTO OU AGUAS PLUVIAIS PREDIAL (NBR 5688) | M | 5 | 23.52 | 117.6
| INSUMO | 20083 | SOLUCAO LIMPADORA PARA PVC, FRASCO COM 1000 CM3 | UD | 0.0701 | 43.93 | 3.0795
| INSUMO | 38383 | LIXA D'AGUA EM FOLHA, GRAO 100 | UD | 0.1485 | 1.56 | 0.23166
|  |  | FASE 07 | [10 empty] | #VALUE!
COTAÇÃO |  | 16.94 | CAÇAMBA PARA ENTULHO COMUM - locação - capacidade 5m³ | UD | 1 |  | 267 |  | 267 | 267 | 0 | 267 | 75.6883 | 342.6883
(SINAPI) | 89183 | 16.95 | TRANSPORTE HORIZONTAL/VERTICAL(ELEVADOR), SACOS 30 KG, CARRINHO PLATAFORMA - ENTULHO | M³ | 5 |  | 0.16 | 19.11 | 19.27 | 0.8 | 95.55 | 96.35 | 27.313 | 123.663
SINAPI | COMPOSICAO | 88316 | SERVENTE COM ENCARGOS COMPLEMENTARES | H | 1.19 | 16.0593 |  | 19.1106
SINAPI | INSUMO | 37526 | SACO DE RAFIA PARA ENTULHO, NOVO, LISO (SEM CLICHE), *60 x 90* CM | UD | 0.074 | 2.22 | 0.16428
(SINAPI) | 72215 | 16.96 | DEMOLICAO DE ALVENARIA/CONCRETO - BASES DOS EXAUSTORES EÓLICOS E DOS DOMUS | M³ | 4.5 |  | 0 | 40.15 | 40.15 | 0 | 180.675 | 180.675 | 51.2172 | 231.8922
SINAPI | COMPOSICAO | 88316 | SERVENTE COM ENCARGOS COMPLEMENTARES | H | 2.5 | 16.0593 |  | 40.1482
composição propria |  | 16.97 | REMOÇÃO DE EXAUSTORES EÓLICOS E DOMUS | UD | 6 |  | 0 | 32.12 | 32.12 | 0 | 192.72 | 192.72 | 54.6316 | 247.3516
SINAPI | COMPOSICAO | 88316 | SERVENTE COM ENCARGOS COMPLEMENTARES | H | 2 | 16.0593 |  | 32.1186
(SINAPI) | 92448 | 16.98 | MONTAGEM E DESMONTAGEM DE FÔRMA EM MADEIRA SERRADA - EXECUÇÃO DAS TAMPAS DE CONCRETO PARA FECHAMENTO DOS VÃOS EXISTENTES NA LAJE | M2 | 21 |  | 43.5 | 39.08 | 82.58 | 913.5 | 820.68 | 1734.18 | 491.5997 | 2225.7797
SINAPI | COMPOSICAO | 88239 | AJUDANTE DE CARPINTEIRO COM ENCARGOS COMPLEMENTARES | H | 0.3 | 16.6517 |  | 4.9955
SINAPI | COMPOSICAO | 88262 | CARPINTEIRO DE FORMAS COM ENCARGOS COMPLEMENTARES | H | 1.672 | 20.3871 |  | 34.0872
SINAPI | COMPOSICAO | 92270 | FABRICAÇÃO DE FÔRMA PARA VIGAS, COM MADEIRA SERRADA, E = 25 MM. AF_12/2015 | M2 | 0.419 | 47.56 | 19.9276
SINAPI | COMPOSICAO | 92273 | FABRICAÇÃO DE ESCORAS DO TIPO PONTALETE, EM MADEIRA. AF_12/2015 | M | 1.879 | 11.25 | 21.1388
SINAPI | INSUMO | 2692 | DESMOLDANTE PROTETOR PARA FORMAS DE MADEIRA, DE BASE OLEOSA EMULSIONADA EM AGUA | L | 0.017 | 5.73 | 0.09741
SINAPI | INSUMO | 6193 | TABUA MADEIRA 2A QUALIDADE 2,5 X 20,0CM (1 X 8") NAO APARELHADA | MES | 0.328 | 5.29 | 1.7351
SINAPI | INSUMO | 40304 | PREGO DE ACO POLIDO COM CABECA DUPLA 17 X 27 (2 1/2 X 11) (COLETADO CAIXA) | KG | 0.066 | 9.04 | 0.59664
SINAPI
(SINAPI) | 92720 | 16.99 | CONCRETAGEM, FCK = 25 MPA, EXECUÇÃO DAS TAMPAS DE CONCRETO PARA FECHAMENTO DOS VÃOS EXISTENTES NA LAJE | M3 | 1.6 |  | 270.47 | 26.98 | 297.45 | 432.752 | 43.168 | 475.92 | 134.9123 | 610.8323
SINAPI | COMPOSICAO | 88262 | CARPINTEIRO DE FORMAS COM ENCARGOS COMPLEMENTARES | H | 0.192 | 20.3871 |  | 3.9143
SINAPI | COMPOSICAO | 88309 | PEDREIRO COM ENCARGOS COMPLEMENTARES | H | 0.191 | 20.504 |  | 3.9163
SINAPI | COMPOSICAO | 88316 | SERVENTE COM ENCARGOS COMPLEMENTARES | H | 1.1922 | 16.0593 |  | 19.1459
SINAPI | COMPOSICAO | 90586 | VIBRADOR DE IMERSÃO, DIÂMETRO DE PONTEIRA 45MM, MOTOR ELÉTRICO TRIFÁSICO POTÊNCIA DE 2 CV - CHP DIURNO. AF_06/2015 | CHP | 0.068 | 2.22 | 0.15096
SINAPI | COMPOSICAO | 90587 | VIBRADOR DE IMERSÃO, DIÂMETRO DE PONTEIRA 45MM, MOTOR ELÉTRICO TRIFÁSICO POTÊNCIA DE 2 CV - CHI DIURNO. AF_06/2015 | CHI | 0.131 | 1.59 | 0.20829
SINAPI | INSUMO | 1527 | CONCRETO USINADO BOMBEAVEL, CLASSE DE RESISTENCIA C25, COM BRITA 0 E 1, SLUMP = 100 +/- 20 MM, INCLUI SERVICO DE BOMBEAMENTO (NBR 8953) | M3 | 1.103 | 244.89 | 270.1137
(SINAPI) | 73990/1 | 16100 | ARMACAO ACO CA- 5 0 P/ 1 , 0M3 DE CONCRETO - EXECUÇÃO DAS TAMPAS DE CONCRETO PARA FECHAMENTO DOS VÃOS EXISTENTES NA LAJE | m³ | 1.6 |  | 294.42 | 196.28 | 490.7 | 471.072 | 314.048 | 785.12 | 222.5633 | 1007.6833
SINAPI | COMPOSICAO | 92917 | ARMAÇÃO DE FUNDAÇÕES E ESTRUTURAS DE CONCRETO ARMADO, EXCETO VIGAS, PILARES E LAJES (DE EDIFÍCIOS DE MÚLTIPLOS PAVIMENTOS, EDIFICAÇÃO TÉRREA OU SOBRADO), UTILIZANDO AÇO CA-50 DE 8.0 MM - MONTAGEM. AF_12/2015 | KG | 21.545 | 10.19 | 131.7261 | 87.8174 | 219.5436
SINAPI | COMPOSICAO | 92922 | ARMAÇÃO DE FUNDAÇÕES E ESTRUTURAS DE CONCRETO ARMADO, EXCETO VIGAS, PILARES E LAJES (DE EDIFÍCIOS DE MÚLTIPLOS PAVIMENTOS, EDIFICAÇÃO TÉRREA OU SOBRADO), UTILIZANDO AÇO CA-50 DE 16.0 MM - MONTAGEM. AF_12/2015 | KG | 55 | 4.93 | 162.69 | 108.46
(SINAPI) | 87640 | 16101 | CONTRAPISO EM ARGAMASSA TRAÇO 1:4 (CIMENTO E AREIA), PREPARO MECÂNICO COM BETONEIRA 400 L, APLICADO EM ÁREAS SECAS SOBRE LAJE, ADERIDO, ESPESSURA 4CM. AF_06/2014 | M2 | 80 |  | #VALUE! | #VALUE! | #VALUE! | #VALUE! | #VALUE! | #VALUE! | #VALUE! | #VALUE!
SINAPI | COMPOSICAO | 1379 | CIMENTO PORTLAND COMPOSTO CP II-32 | KG | 0.47 | 0.47 | 0.2209
SINAPI | COMPOSICAO | 7334 | ADITIVO ADESIVO LIQUIDO PARA ARGAMASSAS DE REVESTIMENTOS CIMENTICIOS | L | 0,4350000 | 8.07 | #VALUE!
SINAPI | COMPOSICAO | 87301 | ARGAMASSA TRAÇO 1:4 (CIMENTO E AREIA MÉDIA) PARA CONTRAPISO, PREPARO MECÂNICO COM BETONEIRA 400 L. AF_06/2014 | M3 | 0,0530000 | 383.99 | #VALUE!
SINAPI | INSUMO | 88309 | PEDREIRO COM ENCARGOS COMPLEMENTARES | H | 0,3600000 | 20.504 |  | #VALUE!
SINAPI | INSUMO | 88316 | SERVENTE COM ENCARGOS COMPLEMENTARES | H | 0,1800000 | 16.0593 |  | #VALUE!
(SINAPI) | 83738 | 16102 | IMPERMEABILIZACAO DE SUPERFICIE COM MANTA ASFALTICA (COM POLIMEROS TIPO APP), E=4 MM | M2 | 24 |  | #VALUE! | #VALUE! | #VALUE! | #VALUE! | #VALUE! | #VALUE! | #VALUE! | #VALUE!
SINAPI | COMPOSICAO | 511 | PRIMER PARA MANTA ASFALTICA A BASE DE ASFALTO MODIFICADO DILUIDO EM SOLVENTE, APLICACAO A FRIO | L | 0.3975 | 12.71 | 5.0522
SINAPI | COMPOSICAO | 4015 | MANTA ASFALTICA ELASTOMERICA EM POLIESTER 4 MM, TIPO III, CLASSE B, ACABAMENTO PP (NBR 9952) | M2 | 1,1000000 | 37.15 | #VALUE!
SINAPI | COMPOSICAO | 7319 | TINTA ASFALTICA IMPERMEABILIZANTE DISPERSA EM AGUA, PARA MATERIAIS CIMENTICIOS | L | 0,5660000 | 6.35 | #VALUE!
SINAPI | COMPOSICAO | 88243 | AJUDANTE ESPECIALIZADO COM ENCARGOS COMPLEMENTARES | H | 0,4500000 | 16.905 |  | #VALUE!
SINAPI | INSUMO | 88270 | IMPERMEABILIZADOR COM ENCARGOS COMPLEMENTARES | H | 0,4500000 | 21.2872 |  | #VALUE!
SINAPI | INSUMO | 88316 | SERVENTE COM ENCARGOS COMPLEMENTARES | H | 0,3000000 | 16.0593 |  | #VALUE!
TCPO | 10011000027 | 16103 | Proteção mecânica de superfície sujeita a pouco trânsito com arg. de cimento e areia traço 1:7, e=3 cm | M2 | 80 |  | 9.16 | 23.1 | 32.26 | 732.8 | 1848 | 2580.8 | 731.5968 | 3312.3968
SINAPI | COMPOSIÇÃO | 88316 | Servente | h | 0.8 | 16.0593 |  | 12.8474
SINAPI | COMPOSIÇÃO | 88309 | Pedreiro | h | 0.5 | 20.504 |  | 10.252
SINAPI | INSUMO | 370 | Areia média lavada | m² | 0.023 | 55 | 1.265
SINAPI | INSUMO | 1382 | Cimento CP-32 | kg | 9.45 | 0.4586 | 4.3338
SINAPI | INSUMO | 38366 | Papel kraft betumado duplo | m² | 1.15 | 3.1 | 3.565
COMPOSIÇÃO PROPRIA |  | 16104 | IMPERMEABILIZACAO DE SUPERFICIE COM MANTA ASFALTICA LIQUIDA - 3 DEMÃOS - Bautech ou similar | M2 | 80 |  | 19.16 | 7.02 | 26.18 | 1532.8 | 561.6 | 2094.4 | 593.7137 | 2688.1137
cotação |  |  | MANTA ASFÁLTICA LIQUIDA - Bautech ou similar | kg | 1 | 19.1583 | 19.1583
SINAPI | INSUMO | 88270 | IMPERMEABILIZADOR COM ENCARGOS COMPLEMENTARES | H | 0.33 | 21.2872 |  | 7.0248
COMPOSIÇÃO PROPRIA | ADAPTADA SINAPI 89512 | 16105 | RALO DE FOFO SEMIESFÉRICO 100MM | UD | 4 |  | 16.35 | 9.29 | 25.64 | 65.4 | 37.16 | 102.56 | 29.0734 | 131.6334
SINAPI | COMPOSICAO | 88248 | AUXILIAR DE ENCANADOR OU BOMBEIRO HIDRÁULICO COM ENCARGOS COMPLEMENTARES | H | 0.25 | 16.681 |  | 4.1702
SINAPI | COMPOSICAO | 88267 | ENCANADOR OU BOMBEIRO HIDRÁULICO COM ENCARGOS COMPLEMENTARES | H | 0.25 | 20.465 |  | 5.1163
|  | 11708 | RALO FOFO SEMIESFERICO, 100 MM, PARA LAJES/ CALHAS | UD | 1 | 16.35 | 16.35
(SINAPI) | 85334 ADAPTADA | 16106 | RETIRADA DE ESQUADRIA DE ALUMINIO | M² | 1.68 |  | 0 | 16.06 | 16.06 | 0 | 26.9808 | 26.9808 | 7.6484 | 34.6292
SINAPI | COMPOSICAO | 88316 | SERVENTE COM ENCARGOS COMPLEMENTARES | H | 1 | 16.0593 |  | 16.0593
(SINAPI) | 85334 similar | 16107 | RETIRADA DE ESCADA DE FERRO E PATAMAR | M² | 3 |  | 0 | 16.06 | 16.06 | 0 | 48.18 | 48.18 | 13.6579 | 61.8379
SINAPI | COMPOSICAO | 88316 | SERVENTE COM ENCARGOS COMPLEMENTARES | H | 1 | 16.0593 |  | 16.0593
| 91341 | 16108 | PAV - PORTA DE ALUMÍNIO ANODIZADO BRANCO TIPO VENEZIANA, 70X210X3 (1,47m²), COMPLETA INCLUSIVE BATENTES E ALISAR, DOBRADICAS e FECHADURA (Ref: Papaiz ou similar) - CONFORME MEMORIAL DESCRITIVO | m² | 1.47 |  | 691.29 | 10.9 | 702.19 | 1016.1963 | 16.023 | 1032.2193 | 292.6102 | 1324.8295
SINAPI | COMPOSICAO | 88309 | PEDREIRO COM ENCARGOS COMPLEMENTARES | H | 0.382 | 20.504 |  | 7.8325
SINAPI | COMPOSICAO | 88316 | SERVENTE COM ENCARGOS COMPLEMENTARES | H | 0.191 | 16.0593 |  | 3.0673
SINAPI | INSUMO | 142 | SELANTE ELASTICO MONOCOMPONENTE A BASE DE POLIURETANO PARA JUNTAS DIVERSAS | 310ML | 0.882 | 29.13 | 25.6927
SINAPI | INSUMO | 39025 | PORTA DE ABRIR EM ALUMINIO TIPO VENEZIANA, ACABAMENTO ANODIZADO NATURAL, SEM GUARNICAO | UD | 0.5473 | 988.11 | 540.7926
SINAPI | INSUMO | 7568 | BUCHA NYLON S-10 C/ PARAFUSO ACO ZINC ROSCA SOBERBA CAB CHATA 5,5 X 65MM | UN | 4.8166 | 0.24 | 1.156
SINAPI | INSUMO | 40555 | GUARNICAO/MOLDURA DE ACABAMENTO PARA ESQUADRIA DE ALUMINIO ANODIZADO NATURAL, PARA 1 FACE (COLETADO CAIXA) | M | 6.8504 | 18.05 | 123.6497
| 72117 | 16108 | VIDRO LISO COMUM TRANSPARENTE, ESPESSURA 4MM - inclusive remoção do vidro quebrado | M2 | 1.92 |  | #VALUE! | #VALUE! | #VALUE! | #VALUE! | #VALUE! | #VALUE! | #VALUE! | #VALUE!
INSUMO |  | 10492 | VIDRO LISO INCOLOR 4MM - SEM COLOCACAO | M2 | 1,0000000 | 99.99 | #VALUE!
INSUMO |  | 10498 | MASSA PARA VIDRO | KG | 1,6000000 | 6.35 | #VALUE!
COMPOSICAO |  | 88316 | SERVENTE COM ENCARGOS COMPLEMENTARES | H | 0,4500000 | 16.0593 |  | #VALUE!
COMPOSICAO |  | 88325 | VIDRACEIRO COM ENCARGOS COMPLEMENTARES | H | 0,4500000 | 18.3213 |  | #VALUE!
COMPOSIÇÃO PROPRIA |  | 16109 | ESCADA EM FERRO - ACESSO À LAJE TÉCNICA DA SOBRELOJA DO ANEXO ADMINISTRATIVO | UD | 1 |  | 1806.35 | 464.11 | 2270.46 | 1806.35 | 464.11 | 2270.46 | 643.6226 | 2914.0826
SINAPI | COMPOSICAO | 88309 | PEDREIRO COM ENCARGOS COMPLEMENTARES | H | 2 | 20.504 |  | 41.008
SINAPI | COMPOSICAO | 88316 | SERVENTE COM ENCARGOS COMPLEMENTARES | H | 2 | 16.0593 |  | 32.1186
SINAPI | 88315 | 88315 | SERRALHEIRO COM ENCARGOS COMPLEMENTARES | H | 20 | 19.5494 |  | 390.9875
COTAÇÃO | INSUMO |  | DEGRAU RETO U 800X240X25 2,65 XADREZ | UD | 5 | 36.555 | 182.775
SINAPI | INSUMO | 1337 | CHAPA DE ACO XADREZ PARA PISOS, E = 1/4 " (6,30 MM) 54,53 KG/M2 | KG | 66 | 7.03 | 463.98
SINAPI | INSUMO | 21010 | TUBO ACO GALVANIZADO COM COSTURA, CLASSE LEVE, DN 25 MM ( 1"), E = 2,65 MM, *2,11* KG/M (NBR 5580) | M | 23 | 15.85 | 364.55
SINAPI | INSUMO | 7696 | TUBO ACO GALVANIZADO COM COSTURA, CLASSE MEDIA, DN 2", E = *3,65* MM, PESO *5,10*KG/M (NBR 5580) | M | 4 | 33.54 | 134.16
SINAPI | INSUMO | 40536 | PERFIL "U" ENRIJECIDO DE ACO GALVANIZADO, DOBRADO, 150 X 60 X 20 MM, E = 3,00 MM | KG | 56 | 7.51 | 420.56
SINAPI | INSUMO | 40535 | PERFIL "U" SIMPLES DE ACO GALVANIZADO DOBRADO 75 X *40* MM, E = 2,65 MM | KG | 32 | 7.51 | 240.32
(SINAPI) | 74145/1 | 16110 | PINTURA ESMALTE ACETINADO, duas demãos sobre superfície metálica, incluindo uma demão de fundo anitcorrosivo - aplicado EM ESCADA METÁLICA/GUARDA CORPO E CORRIMÃO DA ESCADA - COR CINZA | M² | 20 |  | 9.44 | 6.06 | 15.5 | 188.8 | 121.2 | 310 | 87.8778 | 397.8778
SINAPI | COMPOSICAO | 88310 | PINTOR COM ENCARGOS COMPLEMENTARES | H | 0.21 | 20.4261 |  | 4.2895
SINAPI | COMPOSICAO | 88316 | SERVENTE COM ENCARGOS COMPLEMENTARES | H | 0.11 | 16.0593 |  | 1.7665
SINAPI | INSUMO | 3768 | LIXA EM FOLHA PARA FERRO, NUMERO 150 | UN | 0.55 | 2.75 | 1.5125
SINAPI | INSUMO | 5320 | REMOVEDOR DE TINTA OLEO/ESMALTE VERNIZ | L | 0.044 | 28.28 | 1.2443
SINAPI | INSUMO | 7288 | TINTA ESMALTE SINTETICO FOSCO | L | 0.176 | 22.4 | 3.9424
SINAPI | INSUMO | 7307 | FUNDO PARA GALVANIZADO | L | 0.132 | 20.77 | 2.7416
|  |  | MOVIMENTAÇÃO DE EQUIPAMENTOS DE AR CONDICIONADO EXISTENTES E QUE NÃO SERÃO SUBSTITUÍDOS | [10 empty] | #VALUE!
COMPOSIÇÃO PROPRIA |  | 16111 | REMOÇÃO DE EQUIPAMENTOS DE AR CONDICIONADO EXITENTES | UD | 15 |  | 0 | 42.26 | 42.26 | 0 | 633.9 | 633.9 | 179.6959 | 813.5959
SINAPI | COMPOSICAO | 2437 | MONTADOR DE MAQUINAS | H | 1 | 26.1964 |  | 26.1964
SINAPI | COMPOSICAO | 88316 | SERVENTE COM ENCARGOS COMPLEMENTARES | H | 1 | 16.0593 |  | 16.0593
COMPOSIÇÃO PROPRIA |  | 16112 | INSTALAÇÃO DE EQUIPAMENTOS DE AR CONDICIONADO | UD | 8 |  | 0 | 68.45 | 68.45 | 0 | 547.6 | 547.6 | 155.2319 | 702.8319
SINAPI | COMPOSICAO | 2437 | MONTADOR DE MAQUINAS | H | 2 | 26.1964 |  | 52.3928
SINAPI | COMPOSICAO | 88316 | SERVENTE COM ENCARGOS COMPLEMENTARES | H | 1 | 16.0593 |  | 16.0593
COMPOSIÇÃO PRÓPRIA | adaptada TCPO 17010.8.1.13 | 16113 | REINSTALAÇÃO DE EQUIPAMENTO CONDICIONADOR de ar tipo Split, com ampliação da rede frigorígena completa, inclusive carga de gás. - 15m | ud | 8 |  | 699.22 | 547.58 | 1246.8 | 5593.76 | 4380.64 | 9974.4 | 2827.5105 | 12801.9105
TCPO |  |  | DIVERSOS sobre materiais para colocação de condicionador de ar tipo Split "Underceiling", 12.000 Btu/h | nd | 0.2 | 582.68 | 116.536
SINAPI | COMPOSIÇÃO | 88248 | AUXILIAR DE ENCANADOR OU BOMBEIRO HIDRÁULICO COM ENCARGOS COMPLEMENTARES | h | 5 | 15.0809 |  | 75.4047
SINAPI | COMPOSIÇÃO | 88267 | ENCANADOR OU BOMBEIRO HIDRÁULICO COM ENCARGOS COMPLEMENTARES | h | 5 | 18.4909 |  | 92.4547
SINAPI | COMPOSIÇÃO | 88276 | MONTADOR COM ENCARGOS COMPLEMENTARES | h | 10 | 23.4609 |  | 234.6093
SINAPI | COMPOSIÇÃO | 88316 | SERVENTE COM ENCARGOS COMPLEMENTARES | h | 10 | 14.5109 |  | 145.1093
sinapi | INSUMO | 39664 | TUBO DE COBRE FLEXIVEL, D = 3/8 ", E = 0,79 MM, PARA AR-CONDICIONADO/ INSTALACOES GAS RESIDENCIAIS E COMERCIAIS | m | 15 | 14.06 | 210.9
cotação | INSUMO |  | TUBO DE COBRE FLEXIVEL, D =5/8 ", E = 0,79 MM, PARA AR-CONDICIONADO/ INSTALACOES GAS RESIDENCIAIS E COMERCIAIS | m | 15 | 13.832 | 207.48
TCPO | INSUMO | 39897 | Pasta para soldar cobre e bronze | kg | 0.021 | 25.06 | 0.52626
TCPO |  |  | Tbo para isolamente térmico de tubulações | M | 30 | 3.05 | 91.5
SINAPI | INSUMO | 34624 | CABO FLEXIVEL PVC 750 V, 4 CONDUTORES DE 1,5 MM2 | M | 15 | 3.27 | 49.05
TCPO | INSUMO | 12732 | Estanho para solda 50x50 | kg | 0.17 | 136.61 | 23.2237
COMPOSIÇÃO PRÓPRIA | adaptada TCPO 17010.8.1.13 | 16114 | TRANSPORTE VERTICAL E REINSTALAÇÃO DE EQUIPAMENTO CONDICIONADOR de ar tipo TIPO VRF - com prolongamento da rede frigorígena completa, inclusive carga de gás. - 15m | ud | 1 |  | 837.55 | 851.35 | 1688.9 | 837.55 | 851.35 | 1688.9 | 478.7639 | 2167.6639
TCPO |  |  | DIVERSOS sobre materiais para colocação de condicionador de ar tipo Split "Underceiling", 12.000 Btu/h | nd | 0.2 | 697.96 | 139.592
SINAPI | COMPOSIÇÃO | 88248 | AUXILIAR DE ENCANADOR OU BOMBEIRO HIDRÁULICO COM ENCARGOS COMPLEMENTARES | h | 5 | 15.0809 |  | 75.4047
SINAPI | COMPOSIÇÃO | 88267 | ENCANADOR OU BOMBEIRO HIDRÁULICO COM ENCARGOS COMPLEMENTARES | h | 5 | 18.4909 |  | 92.4547
SINAPI | COMPOSIÇÃO | 88276 | MONTADOR COM ENCARGOS COMPLEMENTARES | h | 18 | 23.4609 |  | 422.2968
SINAPI | COMPOSIÇÃO | 88316 | SERVENTE COM ENCARGOS COMPLEMENTARES | h | 18 | 14.5109 |  | 261.1968
SINAPI | COMPOSIÇÃO | 93281 | GUINCHO ELÉTRICO DE COLUNA, CAPACIDADE 400 KG, COM MOTO FREIO, MOTOR TRIFÁSICO DE 1,25 CV - CHP DIURNO. AF_03/2016 | chp | 8 | 14.41 | 115.28
sinapi | INSUMO | 39664 | TUBO DE COBRE FLEXIVEL, D = 3/8 ", E = 0,79 MM, PARA AR-CONDICIONADO/ INSTALACOES GAS RESIDENCIAIS E COMERCIAIS | m | 15 | 14.06 | 210.9
cotação | INSUMO |  | TUBO DE COBRE FLEXIVEL, D =5/8 ", E = 0,79 MM, PARA AR-CONDICIONADO/ INSTALACOES GAS RESIDENCIAIS E COMERCIAIS | m | 15 | 13.832 | 207.48
TCPO | INSUMO | 39897 | Pasta para soldar cobre e bronze | kg | 0.021 | 25.06 | 0.52626
TCPO |  |  | Tbo para isolamente térmico de tubulações | M | 30 | 3.05 | 91.5
SINAPI | INSUMO | 34624 | CABO FLEXIVEL PVC 750 V, 4 CONDUTORES DE 1,5 MM2 | M | 15 | 3.27 | 49.05
TCPO | INSUMO | 12732 | Estanho para solda 50x50 | kg | 0.17 | 136.61 | 23.2237
(TCPO) | 19.003.000032.SER. | 16115 | Gás refriferante R410 | kg | 32 |  | 56.13 | 8.3 | 64.43 | 1796.16 | 265.6 | 2061.76 | 584.461 | 2646.221
SINAPI | COMPOSIÇÃO | 88248 | AUXILIAR DE ENCANADOR OU BOMBEIRO HIDRÁULICO COM ENCARGOS COMPLEMENTARES | h | 0.25 | 14.9169 |  | 3.7292
SINAPI | COMPOSIÇÃO | 88267 | ENCANADOR OU BOMBEIRO HIDRÁULICO COM ENCARGOS COMPLEMENTARES | h | 0.25 | 18.2869 |  | 4.5717
TCPO | INSUMO |  | GÁS REFRIGERANTE R410 | kg | 1.05 | 53.46 | 56.133
(SINAPI) | 83636 | 16116 | DUTO CHAPA GALVANIZADA NUM 26 P/ AR CONDICIONADO - insulflamento e exaustão - inclusive peris de reforção, acabamentos e fixação em laje com barras. | M2 | 7 |  | #VALUE! | #VALUE! | #VALUE! | #VALUE! | #VALUE! | #VALUE! | #VALUE! | #VALUE!
SINAPI | INSUMO | 11051 | CHAPA DE ACO GALVANIZADA BITOLA GSG 26, E = 0,50 MM (4,00 KG/M2) | KG | 5,4648000 | 7.66 | #VALUE!
SINAPI | COMPOSIÇÃO | 88243 | AJUDANTE ESPECIALIZADO COM ENCARGOS COMPLEMENTARES | H | 0,3000000 | 16.905 |  | #VALUE!
SINAPI | COMPOSIÇÃO | 88279 | MONTADOR ELETROMECÃNICO COM ENCARGOS COMPLEMENTARES | H | 0,3000000 | 26.1964 |  | #VALUE!
(SINAPI) | 68053 | 16117 | FORNECIMENTO/INSTALACAO LONA PLASTICA PRETA, PARA IMPERMEABILIZACAO, ESPESSURA 150 MICRAS. | M2 | 100 |  | 1.09 | 4.18 | 5.27 | 109 | 418 | 527 | 149.3922 | 676.3922
SINAPI | COMPOSICAO | 88316 | SERVENTE COM ENCARGOS COMPLEMENTARES | H | 0.26 | 16.0593 |  | 4.1754
SINAPI | INSUMO | 3777 | LONA PLASTICA PRETA, E= 150 MICRA | M2 | 1.17 | 0.93 | 1.0881
|  | 17 | SERVIÇOS EM COBERTURAS - FÓRUM TRABALHISTA - FASE FINAL CLIMATIZAÇÃO | [10 empty] | #VALUE!
COTAÇÃO |  | 17.1 | CAÇAMBA PARA ENTULHO COMUM - locação - capacidade 5m³ | UD | 3 |  | 267 |  | 267 | 801 | 0 | 801 | 227.0649 | 1028.0649
(SINAPI) | 89183 | 17.2 | TRANSPORTE HORIZONTAL/VERTICAL(ELEVADOR), SACOS 30 KG, CARRINHO PLATAFORMA - ENTULHO | M³ | 15 |  | 0.16 | 19.11 | 19.27 | 2.4 | 286.65 | 289.05 | 81.939 | 370.989
SINAPI | COMPOSICAO | 88316 | SERVENTE COM ENCARGOS COMPLEMENTARES | H | 1.19 | 16.0593 |  | 19.1106
SINAPI | INSUMO | 37526 | SACO DE RAFIA PARA ENTULHO, NOVO, LISO (SEM CLICHE), *60 x 90* CM | UD | 0.074 | 2.22 | 0.16428
COMPOSIÇÃO PROPRIA |  | 17.3 | REMOÇÃO DE PLATAFORMA METÁLICA - COM REUTILIZAÇÃO | M2 | 155.1 |  | 0 | 7.25 | 7.25 | 0 | 1124.475 | 1124.475 | 318.7625 | 1443.2375
SINAPI | COMPOSICAO | 88315 | SERRALHEIRO COM ENCARGOS COMPLEMENTARES | H | 0.2 | 19.5494 |  | 3.9099
SINAPI | COMPOSICAO | 88251 | AUXILIAR DE SERRALHEIRO COM ENCARGOS COMPLEMENTARES | H | 0.2 | 16.681 |  | 3.3362
COMPOSIÇÃO PROPRIA |  | 17.4 | REMOÇÃO DE MANTA ASFÁLTICA E CAMADA DE REGULARIZAÇÃO | M2 | 200 |  | 6.38 | 3.63 | 10.01 | 1276 | 726 | 2002 | 567.5205 | 2569.5205
SINAPI | INSUMO | 38473 | MACARICO DE SOLDA 201 PARA EXTENSAO GLP OU ACETILENO | H | 0.05 | 127.67 | 6.3835
SINAPI | COMPOSICAO | 88261 | CARPINTEIRO DE ESQUADRIA COM ENCARGOS COMPLEMENTARES | H | 0.1 | 20.1933 |  | 2.0193
SINAPI | COMPOSICAO | 88316 | SERVENTE COM ENCARGOS COMPLEMENTARES | H | 0.1 | 16.0593 |  | 1.6059
(SINAPI) | 87640 | 17.5 | CONTRAPISO EM ARGAMASSA TRAÇO 1:4 (CIMENTO E AREIA), PREPARO MECÂNICO COM BETONEIRA 400 L, APLICADO EM ÁREAS SECAS SOBRE LAJE, ADERIDO, ESPESSURA 4CM. AF_06/2014 | M2 | 200 |  | #VALUE! | #VALUE! | #VALUE! | #VALUE! | #VALUE! | #VALUE! | #VALUE! | #VALUE!
SINAPI | COMPOSICAO | 1379 | CIMENTO PORTLAND COMPOSTO CP II-32 | KG | 0.47 | 0.47 | 0.2209
SINAPI | COMPOSICAO | 7334 | ADITIVO ADESIVO LIQUIDO PARA ARGAMASSAS DE REVESTIMENTOS CIMENTICIOS | L | 0,4350000 | 8.07 | #VALUE!
SINAPI | COMPOSICAO | 87301 | ARGAMASSA TRAÇO 1:4 (CIMENTO E AREIA MÉDIA) PARA CONTRAPISO, PREPARO MECÂNICO COM BETONEIRA 400 L. AF_06/2014 | M3 | 0,0530000 | 383.99 | #VALUE!
SINAPI | INSUMO | 88309 | PEDREIRO COM ENCARGOS COMPLEMENTARES | H | 0,3600000 | 20.504 |  | #VALUE!
SINAPI | INSUMO | 88316 | SERVENTE COM ENCARGOS COMPLEMENTARES | H | 0,1800000 | 16.0593 |  | #VALUE!
(SINAPI) | 83738 | 17.6 | IMPERMEABILIZACAO DE SUPERFICIE COM MANTA ASFALTICA (COM POLIMEROS TIPO APP), E=4 MM | M2 | 200 |  | #VALUE! | #VALUE! | #VALUE! | #VALUE! | #VALUE! | #VALUE! | #VALUE! | #VALUE!
SINAPI | COMPOSICAO | 511 | PRIMER PARA MANTA ASFALTICA A BASE DE ASFALTO MODIFICADO DILUIDO EM SOLVENTE, APLICACAO A FRIO | L | 0.3975 | 12.71 | 5.0522
SINAPI | COMPOSICAO | 4015 | MANTA ASFALTICA ELASTOMERICA EM POLIESTER 4 MM, TIPO III, CLASSE B, ACABAMENTO PP (NBR 9952) | M2 | 1,1000000 | 37.15 | #VALUE!
SINAPI | COMPOSICAO | 7319 | TINTA ASFALTICA IMPERMEABILIZANTE DISPERSA EM AGUA, PARA MATERIAIS CIMENTICIOS | L | 0,5660000 | 6.35 | #VALUE!
SINAPI | COMPOSICAO | 88243 | AJUDANTE ESPECIALIZADO COM ENCARGOS COMPLEMENTARES | H | 0,4500000 | 16.905 |  | #VALUE!
SINAPI | INSUMO | 88270 | IMPERMEABILIZADOR COM ENCARGOS COMPLEMENTARES | H | 0,4500000 | 21.2872 |  | #VALUE!
SINAPI | INSUMO | 88316 | SERVENTE COM ENCARGOS COMPLEMENTARES | H | 0,3000000 | 16.0593 |  | #VALUE!
TCPO | 10011000027 | 17.7 | Proteção mecânica de superfície sujeita a pouco trânsito com arg. de cimento e areia traço 1:7, e=3 cm | M2 | 200 |  | 9.16 | 23.1 | 32.26 | 1832 | 4620 | 6452 | 1828.992 | 8280.992
SINAPI | COMPOSIÇÃO | 88316 | Servente | h | 0.8 | 16.0593 |  | 12.8474
SINAPI | COMPOSIÇÃO | 88309 | Pedreiro | h | 0.5 | 20.504 |  | 10.252
SINAPI | INSUMO | 370 | Areia média lavada | m² | 0.023 | 55 | 1.265
SINAPI | INSUMO | 1382 | Cimento CP-32 | kg | 9.45 | 0.4586 | 4.3338
SINAPI | INSUMO | 38366 | Papel kraft betumado duplo | m² | 1.15 | 3.1 | 3.565
COMPOSIÇÃO PROPRIA |  | 17.8 | IMPERMEABILIZACAO DE SUPERFICIE COM MANTA ASFALTICA LIQUIDA - 3 DEMÃOS - Bautech ou similar | M2 | 200 |  | 19.16 | 7.02 | 26.18 | 3832 | 1404 | 5236 | 1484.2843 | 6720.2843
cotação |  |  | MANTA ASFÁLTICA LIQUIDA - Bautech ou similar | kg | 1 | 19.1583 | 19.1583
SINAPI | INSUMO | 88270 | IMPERMEABILIZADOR COM ENCARGOS COMPLEMENTARES | H | 0.33 | 21.2872 |  | 7.0248
COMPOSIÇÃO PROPRIA |  | 17.9 | REINSTALAÇÃO PLATAFORMA METÁLICA - inclusive cortes e soldas necessários a adaptação das platafromas às dimensões finais | M2 | 113.025 |  | 0 | 26.46 | 26.46 | 0 | 2990.6415 | 2990.6415 | 847.7773 | 3838.4188
SINAPI | COMPOSICAO | 88315 | SERRALHEIRO COM ENCARGOS COMPLEMENTARES | H | 0.5 | 19.5494 |  | 9.7747
SINAPI | COMPOSICAO | 88251 | AUXILIAR DE SERRALHEIRO COM ENCARGOS COMPLEMENTARES | H | 1 | 16.681 |  | 16.681
COMPOSIÇÃO PROPRIA |  | 17.10 | REMOÇÃO DAS LINHAS FRIGORÍGENAS EXISTENTES | UD | 31 |  | 0 | 84.51 | 84.51 | 0 | 2619.81 | 2619.81 | 742.6552 | 3362.4652
SINAPI | COMPOSICAO | 2437 | MONTADOR DE MAQUINAS | H | 2 | 26.1964 |  | 52.3928
SINAPI | COMPOSICAO | 88316 | SERVENTE COM ENCARGOS COMPLEMENTARES | H | 2 | 16.0593 |  | 32.1186
COMPOSIÇÃO PROPRIA |  | 17.11 | REMOÇÃO DE EQUIPAMENTOS DE AR CONDICIONADO EXITENTES | UD | 31 |  | 0 | 42.26 | 42.26 | 0 | 1310.06 | 1310.06 | 371.3716 | 1681.4316
SINAPI | COMPOSICAO | 2437 | MONTADOR DE MAQUINAS | H | 1 | 26.1964 |  | 26.1964
SINAPI | COMPOSICAO | 88316 | SERVENTE COM ENCARGOS COMPLEMENTARES | H | 1 | 16.0593 |  | 16.0593
COMPOSIÇÃO PROPRIA |  | 17.12 | INSTALAÇÃO DE EQUIPAMENTOS DE AR CONDICIONADO | UD | 31 |  | 18.92 | 63.38 | 82.3 | 586.52 | 1964.78 | 2551.3 | 723.2342 | 3274.5342
cotação | insumo |  | Pés de borracha para condensadora | cj | 1 | 18.92 | 18.92
SINAPI | COMPOSICAO | 2437 | MONTADOR DE MAQUINAS | H | 1.5 | 26.1964 |  | 39.2946
SINAPI | COMPOSICAO | 88316 | SERVENTE COM ENCARGOS COMPLEMENTARES | H | 1.5 | 16.0593 |  | 24.0889
COMPOSIÇÃO PROPRIA | 72897 | 17.13 | CARGA /TRANSPORTE/DESCARGA MANUAL DE MATERIAL -EQUIPAMENTO DE AR CONDICIONADO - DO IMÓVEL DO CAJURU ATÉ O LOCAL DA OBRA - APROXIMADAMENTE 10KM | M3 | 13.95 |  | 0 | 31.68 | 31.68 | 0 | 441.936 | 441.936 | 125.2786 | 567.2146
| COMPOSICAO | 73467 | CAMINHÃO TOCO, PBT 14.300 KG, CARGA ÚTIL MÁX. 9.710 KG, DIST. ENTRE EIXOS 3,56 M, POTÊNCIA 185 CV, INCLUSIVE CARROCERIA FIXA ABERTA DE MADEIRA P/ TRANSPORTE GERAL DE CARGA SECA, DIMEN. APROX. 2,50 X 6,50 X 0,50 M - CHP DIURNO. AF_06/2014 | CHP | 0.2 | 101.65 |  | 20.33
SINAPI | COMPOSICAO | 88316 | SERVENTE COM ENCARGOS COMPLEMENTARES | H | 0.7 | 16.2139 |  | 11.3497
COMPOSIÇÃO PRÓPRIA | adaptada TCPO 17010.8.1.13 | 17.14 | CONDICIONADOR de ar tipo Split, quente/frio, SISTEMA INVERTER - instalação da rede frigorígena completa, inclusive carga de gás. - 15m | ud | 11 |  | 699.22 | 328.55 | 1027.77 | 7691.42 | 3614.05 | 11305.47 | 3204.8379 | 14510.3079
TCPO |  |  | DIVERSOS sobre materiais para colocação de condicionador de ar tipo Split "Underceiling", 12.000 Btu/h | nd | 0.2 | 582.68 | 116.536
SINAPI | COMPOSIÇÃO | 88248 | AUXILIAR DE ENCANADOR OU BOMBEIRO HIDRÁULICO COM ENCARGOS COMPLEMENTARES | h | 3 | 15.0809 |  | 45.2428
SINAPI | COMPOSIÇÃO | 88267 | ENCANADOR OU BOMBEIRO HIDRÁULICO COM ENCARGOS COMPLEMENTARES | h | 3 | 18.4909 |  | 55.4728
SINAPI | COMPOSIÇÃO | 88276 | MONTADOR COM ENCARGOS COMPLEMENTARES | h | 6 | 23.4609 |  | 140.7656
SINAPI | COMPOSIÇÃO | 88316 | SERVENTE COM ENCARGOS COMPLEMENTARES | h | 6 | 14.5109 |  | 87.0656
sinapi | INSUMO | 39664 | TUBO DE COBRE FLEXIVEL, D = 3/8 ", E = 0,79 MM, PARA AR-CONDICIONADO/ INSTALACOES GAS RESIDENCIAIS E COMERCIAIS | m | 15 | 14.06 | 210.9
cotação | INSUMO |  | TUBO DE COBRE FLEXIVEL, D =5/8 ", E = 0,79 MM, PARA AR-CONDICIONADO/ INSTALACOES GAS RESIDENCIAIS E COMERCIAIS | m | 15 | 13.832 | 207.48
TCPO | INSUMO | 39897 | Pasta para soldar cobre e bronze | kg | 0.021 | 25.06 | 0.52626
TCPO |  |  | Tbo para isolamente térmico de tubulações | M | 30 | 3.05 | 91.5
SINAPI | INSUMO | 34624 | CABO FLEXIVEL PVC 750 V, 4 CONDUTORES DE 1,5 MM2 | M | 15 | 3.27 | 49.05
TCPO | INSUMO | 12732 | Estanho para solda 50x50 | kg | 0.17 | 136.61 | 23.2237
COMPOSIÇÃO PRÓPRIA | adaptada TCPO 17010.8.1.13 | 17.15 | CONDICIONADOR de ar tipo Split, quente/frio, SISTEMA INVERTER - instalação da rede frigorígena completa, inclusive carga de gás. - 18m | ud | 9 |  | 833.36 | 383.3 | 1216.66 | 7500.24 | 3449.7 | 10949.94 | 3104.0534 | 14053.9934
TCPO |  |  | DIVERSOS sobre materiais para colocação de condicionador de ar tipo Split "Underceiling", 12.000 Btu/h | nd | 0.2 | 694.466 | 138.8932
SINAPI | COMPOSIÇÃO | 88248 | AUXILIAR DE ENCANADOR OU BOMBEIRO HIDRÁULICO COM ENCARGOS COMPLEMENTARES | h | 3.5 | 15.0809 |  | 52.7833
SINAPI | COMPOSIÇÃO | 88267 | ENCANADOR OU BOMBEIRO HIDRÁULICO COM ENCARGOS COMPLEMENTARES | h | 3.5 | 18.4909 |  | 64.7183
SINAPI | COMPOSIÇÃO | 88276 | MONTADOR COM ENCARGOS COMPLEMENTARES | h | 7 | 23.4609 |  | 164.2265
SINAPI | COMPOSIÇÃO | 88316 | SERVENTE COM ENCARGOS COMPLEMENTARES | h | 7 | 14.5109 |  | 101.5765
sinapi | INSUMO | 39664 | TUBO DE COBRE FLEXIVEL, D = 3/8 ", E = 0,79 MM, PARA AR-CONDICIONADO/ INSTALACOES GAS RESIDENCIAIS E COMERCIAIS | m | 18 | 14.06 | 253.08
cotação | INSUMO |  | TUBO DE COBRE FLEXIVEL, D =5/8 ", E = 0,79 MM, PARA AR-CONDICIONADO/ INSTALACOES GAS RESIDENCIAIS E COMERCIAIS | m | 18 | 13.832 | 248.976
TCPO | INSUMO | 39897 | Pasta para soldar cobre e bronze | kg | 0.021 | 25.06 | 0.52626
TCPO |  |  | Tbo para isolamente térmico de tubulações | M | 36 | 3.05 | 109.8
SINAPI | INSUMO | 34624 | CABO FLEXIVEL PVC 750 V, 4 CONDUTORES DE 1,5 MM2 | M | 18 | 3.27 | 58.86
TCPO | INSUMO | 12732 | Estanho para solda 50x50 | kg | 0.17 | 136.61 | 23.2237
COMPOSIÇÃO PRÓPRIA | adaptada TCPO 17010.8.1.13 | 17.16 | CONDICIONADOR de ar tipo Split, quente/frio, SISTEMA INVERTER - instalação da rede frigorígena completa, inclusive carga de gás. - 23m | ud | 8 |  | 1056.93 | 438.06 | 1494.99 | 8455.44 | 3504.48 | 11959.92 | 3390.3592 | 15350.2792
TCPO |  |  | DIVERSOS sobre materiais para colocação de condicionador de ar tipo Split "Underceiling", 12.000 Btu/h | nd | 0.2 | 880.776 | 176.1552
SINAPI | COMPOSIÇÃO | 88248 | AUXILIAR DE ENCANADOR OU BOMBEIRO HIDRÁULICO COM ENCARGOS COMPLEMENTARES | h | 4 | 15.0809 |  | 60.3237
SINAPI | COMPOSIÇÃO | 88267 | ENCANADOR OU BOMBEIRO HIDRÁULICO COM ENCARGOS COMPLEMENTARES | h | 4 | 18.4909 |  | 73.9637
SINAPI | COMPOSIÇÃO | 88276 | MONTADOR COM ENCARGOS COMPLEMENTARES | h | 8 | 23.4609 |  | 187.6875
SINAPI | COMPOSIÇÃO | 88316 | SERVENTE COM ENCARGOS COMPLEMENTARES | h | 8 | 14.5109 |  | 116.0875
sinapi | INSUMO | 39664 | TUBO DE COBRE FLEXIVEL, D = 3/8 ", E = 0,79 MM, PARA AR-CONDICIONADO/ INSTALACOES GAS RESIDENCIAIS E COMERCIAIS | m | 23 | 14.06 | 323.38
cotação | INSUMO |  | TUBO DE COBRE FLEXIVEL, D =5/8 ", E = 0,79 MM, PARA AR-CONDICIONADO/ INSTALACOES GAS RESIDENCIAIS E COMERCIAIS | m | 23 | 13.832 | 318.136
TCPO | INSUMO | 39897 | Pasta para soldar cobre e bronze | kg | 0.021 | 25.06 | 0.52626
TCPO |  |  | Tbo para isolamente térmico de tubulações | M | 46 | 3.05 | 140.3
SINAPI | INSUMO | 34624 | CABO FLEXIVEL PVC 750 V, 4 CONDUTORES DE 1,5 MM2 | M | 23 | 3.27 | 75.21
TCPO | INSUMO | 12732 | Estanho para solda 50x50 | kg | 0.17 | 136.61 | 23.2237
COMPOSIÇÃO PRÓPRIA | adaptada TCPO 17010.8.1.13 | 17.17 | CONDICIONADOR de ar tipo Split, quente/frio, SISTEMA INVERTER - instalação da rede frigorígena completa, inclusive carga de gás. - 28m | ud | 3 |  | 1280.5 | 492.82 | 1773.32 | 3841.5 | 1478.46 | 5319.96 | 1508.085 | 6828.045
TCPO |  |  | DIVERSOS sobre materiais para colocação de condicionador de ar tipo Split "Underceiling", 12.000 Btu/h | nd | 0.2 | 1067.086 | 213.4172
SINAPI | COMPOSIÇÃO | 88248 | AUXILIAR DE ENCANADOR OU BOMBEIRO HIDRÁULICO COM ENCARGOS COMPLEMENTARES | h | 4.5 | 15.0809 |  | 67.8642
SINAPI | COMPOSIÇÃO | 88267 | ENCANADOR OU BOMBEIRO HIDRÁULICO COM ENCARGOS COMPLEMENTARES | h | 4.5 | 18.4909 |  | 83.2092
SINAPI | COMPOSIÇÃO | 88276 | MONTADOR COM ENCARGOS COMPLEMENTARES | h | 9 | 23.4609 |  | 211.1484
SINAPI | COMPOSIÇÃO | 88316 | SERVENTE COM ENCARGOS COMPLEMENTARES | h | 9 | 14.5109 |  | 130.5984
sinapi | INSUMO | 39664 | TUBO DE COBRE FLEXIVEL, D = 3/8 ", E = 0,79 MM, PARA AR-CONDICIONADO/ INSTALACOES GAS RESIDENCIAIS E COMERCIAIS | m | 28 | 14.06 | 393.68
cotação | INSUMO |  | TUBO DE COBRE FLEXIVEL, D =5/8 ", E = 0,79 MM, PARA AR-CONDICIONADO/ INSTALACOES GAS RESIDENCIAIS E COMERCIAIS | m | 28 | 13.832 | 387.296
TCPO | INSUMO | 39897 | Pasta para soldar cobre e bronze | kg | 0.021 | 25.06 | 0.52626
TCPO |  |  | Tbo para isolamente térmico de tubulações | M | 56 | 3.05 | 170.8
SINAPI | INSUMO | 34624 | CABO FLEXIVEL PVC 750 V, 4 CONDUTORES DE 1,5 MM2 | M | 28 | 3.27 | 91.56
TCPO | INSUMO | 12732 | Estanho para solda 50x50 | kg | 0.17 | 136.61 | 23.2237
SINAPI | 91185 | 17.18 | FIXAÇÃO DE TUBOS HORIZONTAIS/VERTICAIS DE PVC, CPVC OU COBRE COM ABRAÇADEIRA METÁLICA FLEXÍVEL 18 MM, FIXADA DIRETAMENTE NA LAJE/ESTRUTURA/ALVENARIA. AF_05/2015 | M | 595 |  | #VALUE! | #VALUE! | #VALUE! | #VALUE! | #VALUE! | #VALUE! | #VALUE! | #VALUE!
SINAPI | INSUMO | 4350 | BUCHA DE NYLON, DIAMETRO DO FURO 8 MM, COMPRIMENTO 40 MM, COM PARAFUSO DE ROSCA SOBERBA, CABECA CHATA, FENDA SIMPLES, 4,8 X 50 MM | UN | 1,3000000 | 0.22 | #VALUE!
SINAPI | INSUMO | 14153 | FITA METALICA PERFURADA, L = *18* MM, ROLO DE 30 M, CARGA RECOMENDADA = *30* KGF | UN | 0,0050000 | 58.33 | #VALUE!
SINAPI | COMPOSIÇÃO | 88248 | AUXILIAR DE ENCANADOR OU BOMBEIRO HIDRÁULICO COM ENCARGOS COMPLEMENTARES | H | 0,0290000 | 16.681 |  | #VALUE!
SINAPI | COMPOSIÇÃO | 88267 | ENCANADOR OU BOMBEIRO HIDRÁULICO COM ENCARGOS COMPLEMENTARES | H | 0,2110000 | 20.465 |  | #VALUE!
(TCPO) | 19.003.000032.SER. | 17.19 | Gás refriferante R410 | kg | 19.2 |  | 56.13 | 8.3 | 64.43 | 1077.696 | 159.36 | 1237.056 | 350.6766 | 1587.7326
SINAPI | COMPOSIÇÃO | 88248 | AUXILIAR DE ENCANADOR OU BOMBEIRO HIDRÁULICO COM ENCARGOS COMPLEMENTARES | h | 0.25 | 14.9169 |  | 3.7292
SINAPI | COMPOSIÇÃO | 88267 | ENCANADOR OU BOMBEIRO HIDRÁULICO COM ENCARGOS COMPLEMENTARES | h | 0.25 | 18.2869 |  | 4.5717
TCPO | INSUMO |  | GÁS REFRIGERANTE R410 | kg | 1.05 | 53.46 | 56.133
|  | 18 | SERVIÇOS COMPLEMENTARES | [10 empty] | 1002.19
COMPOSIÇÃO PRÓPRIA |  | 18.1 | COMUNICAÇÃO VISUAL | UD | 102 |  | 0 | 4.82 | 4.82 | 0 | 491.64 | 491.64 | 139.3685 | 631.0085
SINAPI | COMPOSICAO | 88316 | SERVENTE COM ENCARGOS COMPLEMENTARES | H | 0.3 | 16.0593 |  | 4.8178
COMPOSIÇÃO PRÓPRIA |  | 18.2 | Instalação de adesivo em portas e painéis de vidro temperado - somente mão de obra para fixação - material fornecido pelo TRT | m | 60 |  | 0 | 4.82 | 4.82 | 0 | 289.2 | 289.2 | 81.9815 | 371.1815
SINAPI | COMPOSICAO | 88316 | Servente | H | 0.3 | 16.0593 |  | 4.8178
|  | 19 | LIMPEZA DA OBRA | [10 empty] | 9484.1198
(SINAPI) | 9537 | 19.1 | LIMPEZA FINAL DA OBRA | M2 | 3066.14 |  | 0.16 | 2.25 | 2.41 | 490.5824 | 6898.815 | 7389.3974 | 2094.7224 | 9484.1198
SINAPI | COMPOSICAO | 88316 | SERVENTE COM ENCARGOS COMPLEMENTARES | H | 0.14 | 16.0593 |  | 2.2483
SINAPI | INSUMO | 3 | ACIDO MURIATICO (SOLUCAO ACIDA) | L | 0.05 | 3.2 | 0.16
TOTAL | [9 empty] | MATERIAL | MÃO-DE-OBRA | TOTAL | BDI | TOTAL COM BDI
[10 empty] | #VALUE! | #VALUE! | #VALUE! | #VALUE! | #VALUE!

## ANALÍTICO ELÉTRICA
TRIBUNAL REGIONAL DO TRABALHO DA 9ª REGIÃO
SECRETARIA DE ENGENHARIA E ARQUITETURA | [15 empty] | ESTATÍSTICA VALORES
COORDENADORIA DE PROJETOS E PLANEJAMENTO | [15 empty] | Cotação | 575396.1545 | 41.59%
OBRA: | REFORMA DO FÓRUM DO TRABALHO DE CURITIBA - AMPLIAÇÃO DAS SALAS DE AUDIÊNCIAS | [12 empty] | BDI | 28.35% | SINAPI | 691440.8449 | 49.97%
LOCAL: | Av. Vicente Machado, 362 - Curitiba/PR | [14 empty] | TCPO | 116786.4244 | 8.441%
DATA: | Maio/17 | [10 empty] | Ref. SINAPI 04/2017 e TCPO 04/2017 |  |  |  | TOTAL | 1383623.4238 | 100%
Tabela | Código | Item | Descrição do serviço | Unid. | Coef. | Custo Insumo | Quant. Estimadas | Valores unitários |  |  | Valores totais |  |  | BDI | Total c/ BDI | Cotação | SINAPI | TCPO
[8 empty] | Material | Mão-de-obra | Total | Material | Mão-de-obra | Total |  |  | Cotação | SINAPI | TCPO
|  | 22 | INSTALAÇÕES ELÉTRICAS | [11 empty] | 1096496.4808
|  | 22.1 | SERVIÇOS PRELIMINARES | [11 empty] | 41352.0293
(COMP) |  | 22.1.1 | Abertura de rasgo em piso de concreto para instalação de canaletas de piso (salas de audiência) | m |  |  | 62 | 8.42 | 13.45 | 21.87 | 522.04 | 833.9 | 1355.94 | 384.3775 | 1740.3175
SINAPI | 90446 |  | Rasgo em contrapiso para ramais / distribuição com diâmetro maiores que 75 mm | m | 1 | 21.87 | 62 | 8.42 | 13.45 | 21.87 | [6 empty] | 1740.3175
(COMP) |  | 22.1.2 | Desmontagem e organização de material elétrico existente | h |  |  | 80 | 0 | 37.55 | 37.55 | 0 | 3004 | 3004 | 851.5642 | 3855.5642
SINAPI | 88264 |  | Eletricista com encargos complementares | h | 1 | 20.7 | 80 |  | 20.7 | 20.7 | [6 empty] | 2125.4375
SINAPI | 88247 |  | Auxiliar de eletricista com encargos complementares | h | 1 | 16.85 | 80 |  | 16.85 | 16.85 | [6 empty] | 1730.1267
(COMP) |  | 22.1.3 | Transporte de luminárias e lâmpadas do almoxarifado central da Contratante para o local da obra (por fase da obra). Inclui a retirada do material do almoxarifado, carga, descarga e transporte do material internamente no edifício até o local de utilização, além da organização dos itens | fase |  |  | 10 | 0 | 119.46 | 119.46 | 0 | 1194.6 | 1194.6 | 338.6413 | 1533.2413
SINAPI | 72884 |  | Transporte comercial com caminhão carroceria 9T, rodovia pavimentada | m³xkm | 108 | 0.66 | 10 |  | 71.28 | 71.28 | [6 empty] | 914.8622
SINAPI | 88316 |  | Servente com encargos complementares | h | 3 | 16.06 | 10 |  | 48.18 | 48.18 | [6 empty] | 618.3791
(COMP) |  | 22.1.4 | Transporte de material elétrico retirado da obra, inclui transporte interno no edifício, carga, descarga e organização do material no almoxarifado central da Contratante | fase |  |  | 10 | 0 | 127.38 | 127.38 | 0 | 1273.8 | 1273.8 | 361.0927 | 1634.8927
SINAPI | 72884 |  | Transporte comercial com caminhão carroceria 9T, rodovia pavimentada | m³xkm | 120 | 0.66 | 10 |  | 79.2 | 79.2 | [6 empty] | 1016.5136
SINAPI | 88316 |  | Servente com encargos complementares | h | 3 | 16.06 | 10 |  | 48.18 | 48.18 | [6 empty] | 618.3791
(COMP) |  | 22.1.5 | Abertura e fechamento de rasgo em alvenaria para instalação de eletrodutos (acabamento para recebimento de pintura). | m |  |  | 290 | 16.45 | 22.63 | 39.08 | 4770.5 | 6562.7 | 11333.2 | 3212.6987 | 14545.8987
SINAPI | 90447 |  | Rasgo em alvenaria para eletrodutos com diâmetros menores ou iguais a 40 mm | m | 1 | 5.04 | 290 | 0 | 5.04 | 5.04 | [6 empty] | 1875.9296
SINAPI | 87904 |  | Chapisco aplicado em alvenaria (com presença de vãos) e estruturas de concreto de fachada, com colher de pedreiro, argamassa 1:3 com preparo manual | m² | 0.06 | 7.01 | 290 | 1.8 | 5.21 | 7.01 | [6 empty] | 2609.1799
SINAPI | 87530 |  | Massa única, para recebimento de pintura, em argamassa traço 1:2:8, preparo manual, aplicada manualmente em faces internas de paredes, espessura de 20 mm | m² | 0.06 | 27.03 | 290 | 14.65 | 12.38 | 27.03 | [6 empty] | 10060.7892
SINAPI | 90440 | 22.1.6 | Furo em concreto para diâmetros maiores que 40 mm e menores ou iguais a 75 mm (para passagem de tubulação pelo piso das salas de audiências dos pavimentos 2 a 5 do Fórum) | un |  | 70.41 | 192 | 0 | 70.41 | 70.41 | 0 | 13518.72 | 13518.72 | 3832.2428 | 17350.9628 |  | 17350.9628
(COMP) |  | 22.1.7 | Remoção dos quadros elétricos embutidos das Varas do Trabalho do edifício anexo, 2º e 3º pavimento, e fechamento dos vãos com gesso acartonado | un |  |  | 6 | 14.65 | 75.1 | 89.75 | 87.9 | 450.6 | 538.5 | 152.6522 | 691.1522
TCPO | 06.102.000040 |  | Parede de gesso acartonado simples # 100 mm x 3,15 m de altura (fornecimento e instalação) | m² | 0.6 | 71.35 | 6 | 14.65 |  | 14.65 | [7 empty] | 112.8176
SINAPI | 88264 |  | Eletricista com encargos complementares | h | 2 | 20.7 | 6 |  | 41.4 | 41.4 | [6 empty] | 318.8156
SINAPI | 88247 |  | Auxiliar de eletricista com encargos complementares | h | 2 | 16.85 | 6 |  | 33.7 | 33.7 | [6 empty] | 259.519
|  | 22.2 | INFRAESTRUTURA INTERNA | [11 empty] | 164423.434
Eletrocalhas, perfilados e acessórios
(COMP) |  | 22.2.1 | Perfilado perfurado #38x38mm com tampa, suspenso por tirantes (1 tirante - suspensão simples), com fixações a cada 2,0 metros (máximo) | m |  |  | 210 | 10.41 | 15.02 | 25.43 | 2186.1 | 3154.2 | 5340.3 | 1513.8509 | 6854.1509
Cotação |  |  | Perfilado perfurado #38x38mm, pré-zincado, chapa #18, com tampa chapa #22 | m | 1 | 7.69 | 210 | 7.69 |  | 7.69 | [5 empty] | 2072.6866
Cotação |  |  | Emenda interna para perfilado #38x38 mm chapa #18 | pç | 0.2 | 1.12 | 210 | 0.22 |  | 0.22 | [5 empty] | 59.2966
Cotação |  |  | Vergalhão rosca total Ø1/4" | m | 0.3 | 1.48 | 210 | 0.44 |  | 0.44 | [5 empty] | 118.5933
Cotação |  |  | Parafuso cabeça lentilha 1/4"x5/8" autotravante | pç | 0.7 | 0.08 | 210 | 0.06 |  | 0.06 | [5 empty] | 16.1718
Cotação |  |  | Porca sextavada 1/4" | pç | 1.8 | 0.05 | 210 | 0.09 |  | 0.09 | [5 empty] | 24.2577
Cotação |  |  | Arruela lisa 1/4" | pç | 1.8 | 0.03 | 210 | 0.05 |  | 0.05 | [5 empty] | 13.4765
Cotação |  |  | Suporte tipo gancho curto para perfilado #38x38 mm | pç | 0.5 | 1.12 | 210 | 0.56 |  | 0.56 | [5 empty] | 150.9369
Cotação |  |  | Saída horizontal para eletroduto Ø1" | pç | 0.5 | 1.38 | 210 | 0.69 |  | 0.69 | [5 empty] | 185.9758
Cotação |  |  | Cantoneira ZZ para vergalhão (peça ômega) | pç | 0.5 | 1.05 | 210 | 0.53 |  | 0.53 | [5 empty] | 142.851
SINAPI | 11950 |  | Bucha de nylon sem aba S6, com parafuso de 4,2 x 40 mm em aço zincado com rosca soberba, cabeça chata e fenda phillips | pç | 1 | 0.08 | 210 | 0.08 |  | 0.08 | [6 empty] | 21.5624
SINAPI | 88264 |  | Eletricista com encargos complementares | h | 0.4 | 20.7 | 210 |  | 8.28 | 8.28 | [6 empty] | 2231.7094
SINAPI | 88247 |  | Auxiliar de eletricista com encargos complementares | h | 0.4 | 16.85 | 210 |  | 6.74 | 6.74 | [6 empty] | 1816.633
(COMP) |  | 22.2.2 | Perfilado perfurado #38x76mm com tampa, suspenso por tirantes (1 tirante - suspensão simples), com fixações a cada 2,0 metros (máximo) | m |  |  | 84 | 15.41 | 15.02 | 30.43 | 1294.44 | 1261.68 | 2556.12 | 724.6006 | 3280.7206
Cotação |  |  | Perfilado perfurado #38x76mm, pré-zincado, chapa #18, com tampa chapa #22 | m | 1 | 12.24 | 84 | 12.24 |  | 12.24 | [5 empty] | 1319.6195
Cotação |  |  | Emenda interna para perfilado #38x76 mm chapa #18 | pç | 0.2 | 1.96 | 84 | 0.39 |  | 0.39 | [5 empty] | 42.0467
Cotação |  |  | Vergalhão rosca total Ø1/4" | m | 0.3 | 1.48 | 84 | 0.44 |  | 0.44 | [5 empty] | 47.4373
Cotação |  |  | Parafuso cabeça lentilha 1/4"x5/8" autotravante | pç | 0.7 | 0.08 | 84 | 0.06 |  | 0.06 | [5 empty] | 6.4687
Cotação |  |  | Porca sextavada 1/4" | pç | 1.8 | 0.05 | 84 | 0.09 |  | 0.09 | [5 empty] | 9.7031
Cotação |  |  | Arruela lisa 1/4" | pç | 1.8 | 0.03 | 84 | 0.05 |  | 0.05 | [5 empty] | 5.3906
Cotação |  |  | Suporte tipo gancho curto para perfilado #38x76 mm | pç | 0.5 | 1.68 | 84 | 0.84 |  | 0.84 | [5 empty] | 90.5621
Cotação |  |  | Saída horizontal para eletroduto Ø1" | pç | 0.5 | 1.38 | 84 | 0.69 |  | 0.69 | [5 empty] | 74.3903
Cotação |  |  | Cantoneira ZZ para vergalhão (peça ômega) | pç | 0.5 | 1.05 | 84 | 0.53 |  | 0.53 | [5 empty] | 57.1404
SINAPI | 11950 |  | Bucha de nylon sem aba S6, com parafuso de 4,2 x 40 mm em aço zincado com rosca soberba, cabeça chata e fenda phillips | pç | 1 | 0.08 | 84 | 0.08 |  | 0.08 | [6 empty] | 8.625
SINAPI | 88264 |  | Eletricista com encargos complementares | h | 0.4 | 20.7 | 84 |  | 8.28 | 8.28 | [6 empty] | 892.6837
SINAPI | 88247 |  | Auxiliar de eletricista com encargos complementares | h | 0.4 | 16.85 | 84 |  | 6.74 | 6.74 | [6 empty] | 726.6532
(COMP) |  | 22.2.3 | Eletrocalha perfurada tipo U #100x50mm com tampa de encaixe, suspensa por tirantes (1 tirante - suporte horizontal simples), com um septo divisor central, com fixações a cada 1,5 metros (máximo) | m |  |  | 762 | 20.59 | 16.9 | 37.49 | 15689.58 | 12877.8 | 28567.38 | 8098.188 | 36665.568
Cotação |  |  | Eletrocalha perfurada #100x50mm chapa #22, tipo U (sem virola), com tampa de encaixe chapa #22, pré-zincada à fogo | pç | 1 | 11.83 | 762 | 11.83 |  | 11.83 | [5 empty] | 11569.8498
Cotação |  |  | Emenda interna para eletrocalha #100x50 chapa #20 | pç | 0.3 | 1.65 | 762 | 0.5 |  | 0.5 | [5 empty] | 489.0046
Cotação |  |  | Septo divisor altura 50 mm chapa #20 | m | 1 | 3.42 | 762 | 3.42 |  | 3.42 | [5 empty] | 3344.7917
Cotação |  |  | Vergalhão rosca total Ø1/4" | m | 0.4 | 1.48 | 762 | 0.59 |  | 0.59 | [5 empty] | 577.0255
Cotação |  |  | Parafuso cabeça lentilha 1/4"x5/8" autotravante | pç | 2.9 | 0.08 | 762 | 0.23 |  | 0.23 | [5 empty] | 224.9421
Cotação |  |  | Porca sextavada 1/4" | pç | 4.4 | 0.05 | 762 | 0.22 |  | 0.22 | [5 empty] | 215.162
Cotação |  |  | Arruela lisa 1/4" | pç | 4.4 | 0.03 | 762 | 0.13 |  | 0.13 | [5 empty] | 127.1412
Cotação |  |  | Suporte horizontal para eletrocalha #100x50 | pç | 0.7 | 1.8 | 762 | 1.26 |  | 1.26 | [5 empty] | 1232.2917
Cotação |  |  | Cantoneira ZZ para vergalhão (peça ômega) | pç | 0.7 | 1.05 | 762 | 0.74 |  | 0.74 | [5 empty] | 723.7269
SINAPI | 11950 |  | Bucha de nylon sem aba S6, com parafuso de 4,2 x 40 mm em aço zincado com rosca soberba, cabeça chata e fenda phillips | pç | 1.4 | 0.08 | 762 | 0.11 |  | 0.11 | [6 empty] | 107.581
Cotação |  |  | Acoplamento de eletrocalha para perfilado #38x38 | pç | 0.1 | 2.17 | 762 | 0.22 |  | 0.22 | [5 empty] | 215.162
Cotação |  |  | Acoplamento de eletrocalha para perfilado #38x76 | pç | 0.1 | 3.23 | 762 | 0.32 |  | 0.32 | [5 empty] | 312.963
Cotação |  |  | Saída horizontal para eletroduto Ø1" | pç | 1 | 1.02 | 762 | 1.02 |  | 1.02 | [5 empty] | 997.5695
SINAPI | 88264 |  | Eletricista com encargos complementares | h | 0.45 | 20.7 | 762 |  | 9.32 | 9.32 | [6 empty] | 9115.0465
SINAPI | 88247 |  | Auxiliar de eletricista com encargos complementares | h | 0.45 | 16.85 | 762 |  | 7.58 | 7.58 | [6 empty] | 7413.3104
(COMP) |  | 22.2.4 | Eletrocalha lisa tipo U #100x50mm com tampa de encaixe, suspensa por tirantes (1 tirante - suporte horizontal simples), com um septo divisor central, com fixações a cada 1,5 metros (máximo) | m |  |  | 288 | 20.15 | 16.9 | 37.05 | 5803.2 | 4867.2 | 10670.4 | 3024.8103 | 13695.2103
Cotação |  |  | Eletrocalha lisa #100x50mm chapa #22, tipo U (sem virola), com tampa de encaixe chapa #22, pré-zincada à fogo | pç | 1 | 11.83 | 288 | 11.83 |  | 11.83 | [5 empty] | 4372.8566
Cotação |  |  | Emenda interna para eletrocalha #100x50 chapa #20 | pç | 0.3 | 1.65 | 288 | 0.5 |  | 0.5 | [5 empty] | 184.8207
Cotação |  |  | Septo divisor altura 50 mm chapa #20 | m | 1 | 3.42 | 288 | 3.42 |  | 3.42 | [5 empty] | 1264.1733
Cotação |  |  | Vergalhão rosca total Ø1/4" | m | 0.1 | 1.48 | 288 | 0.15 |  | 0.15 | [5 empty] | 55.4462
Cotação |  |  | Parafuso cabeça lentilha 1/4"x5/8" autotravante | pç | 2.9 | 0.08 | 288 | 0.23 |  | 0.23 | [5 empty] | 85.0175
Cotação |  |  | Porca sextavada 1/4" | pç | 4.4 | 0.05 | 288 | 0.22 |  | 0.22 | [5 empty] | 81.3211
Cotação |  |  | Arruela lisa 1/4" | pç | 4.4 | 0.03 | 288 | 0.13 |  | 0.13 | [5 empty] | 48.0534
Cotação |  |  | Suporte horizontal para eletrocalha #100x50 | pç | 0.7 | 1.8 | 288 | 1.26 |  | 1.26 | [5 empty] | 465.748
Cotação |  |  | Cantoneira ZZ para vergalhão (peça ômega) | pç | 0.7 | 1.05 | 288 | 0.74 |  | 0.74 | [5 empty] | 273.5346
SINAPI | 11950 |  | Bucha de nylon sem aba S6, com parafuso de 4,2 x 40 mm em aço zincado com rosca soberba, cabeça chata e fenda phillips | pç | 1.4 | 0.08 | 288 | 0.11 |  | 0.11 | [6 empty] | 40.6605
Cotação |  |  | Acoplamento de eletrocalha para perfilado #38x38 | pç | 0.1 | 2.17 | 288 | 0.22 |  | 0.22 | [5 empty] | 81.3211
Cotação |  |  | Acoplamento de eletrocalha para perfilado #38x76 | pç | 0.1 | 3.23 | 288 | 0.32 |  | 0.32 | [5 empty] | 118.2852
Cotação |  |  | Saída horizontal para eletroduto Ø1" | pç | 1 | 1.02 | 288 | 1.02 |  | 1.02 | [5 empty] | 377.0341
SINAPI | 88264 |  | Eletricista com encargos complementares | h | 0.45 | 20.7 | 288 |  | 9.32 | 9.32 | [6 empty] | 3445.057
SINAPI | 88247 |  | Auxiliar de eletricista com encargos complementares | h | 0.45 | 16.85 | 288 |  | 7.58 | 7.58 | [6 empty] | 2801.8811
(COMP) |  | 22.2.5 | Eletrocalha perfurada tipo U #150x50mm com tampa de encaixe, suspensa por tirantes (1 tirante - suporte horizontal simples), com um septo divisor central, com fixações a cada 1,5 metros (máximo) | m |  |  | 174 | 27.15 | 16.9 | 44.05 | 4724.1 | 2940.6 | 7664.7 | 2172.7642 | 9837.4642
Cotação |  |  | Eletrocalha perfurada #150x50mm chapa #20, tipo U (sem virola), com tampa de encaixe chapa #22, pré-zincada à fogo | pç | 1 | 17.6 | 174 | 17.6 |  | 17.6 | [5 empty] | 3930.5192
Cotação |  |  | Emenda interna para eletrocalha #150x50 chapa #20 | pç | 0.3 | 2.45 | 174 | 0.74 |  | 0.74 | [5 empty] | 165.2605
Cotação |  |  | Septo divisor altura 50 mm chapa #20 | m | 1 | 3.42 | 174 | 3.42 |  | 3.42 | [5 empty] | 763.7713
Cotação |  |  | Vergalhão rosca total Ø1/4" | m | 0.4 | 1.48 | 174 | 0.59 |  | 0.59 | [5 empty] | 131.7617
Cotação |  |  | Parafuso cabeça lentilha 1/4"x5/8" autotravante | pç | 2.9 | 0.08 | 174 | 0.23 |  | 0.23 | [5 empty] | 51.3647
Cotação |  |  | Porca sextavada 1/4" | pç | 4.4 | 0.05 | 174 | 0.22 |  | 0.22 | [5 empty] | 49.1315
Cotação |  |  | Arruela lisa 1/4" | pç | 4.4 | 0.03 | 174 | 0.13 |  | 0.13 | [5 empty] | 29.0322
Cotação |  |  | Suporte horizontal para eletrocalha #150x50 | pç | 0.7 | 2.59 | 174 | 1.81 |  | 1.81 | [5 empty] | 404.2182
Cotação |  |  | Cantoneira ZZ para vergalhão (peça ômega) | pç | 0.7 | 1.05 | 174 | 0.74 |  | 0.74 | [5 empty] | 165.2605
SINAPI | 11950 |  | Bucha de nylon sem aba S6, com parafuso de 4,2 x 40 mm em aço zincado com rosca soberba, cabeça chata e fenda phillips | pç | 1.4 | 0.08 | 174 | 0.11 |  | 0.11 | [6 empty] | 24.5657
Cotação |  |  | Acoplamento de eletrocalha para perfilado #38x38 | pç | 0.1 | 2.17 | 174 | 0.22 |  | 0.22 | [5 empty] | 49.1315
Cotação |  |  | Acoplamento de eletrocalha para perfilado #38x76 | pç | 0.1 | 3.23 | 174 | 0.32 |  | 0.32 | [5 empty] | 71.464
Cotação |  |  | Saída horizontal para eletroduto Ø1" | pç | 1 | 1.02 | 174 | 1.02 |  | 1.02 | [5 empty] | 227.7915
SINAPI | 88264 |  | Eletricista com encargos complementares | h | 0.45 | 20.7 | 174 |  | 9.32 | 9.32 | [6 empty] | 2081.3886
SINAPI | 88247 |  | Auxiliar de eletricista com encargos complementares | h | 0.45 | 16.85 | 174 |  | 7.58 | 7.58 | [6 empty] | 1692.8032
(COMP) |  | 22.2.6 | Eletrocalha lisa tipo U #150x50mm com tampa de encaixe, suspensa por tirantes (1 tirante - suporte horizontal simples), com um septo divisor central, com fixações a cada 1,5 metros (máximo) | m |  |  | 168 | 26.71 | 16.9 | 43.61 | 4487.28 | 2839.2 | 7326.48 | 2076.8867 | 9403.3667
Cotação |  |  | Eletrocalha lisa #150x50mm chapa #20, tipo U (sem virola), com tampa de encaixe chapa #22, pré-zincada à fogo | pç | 1 | 17.6 | 168 | 17.6 |  | 17.6 | [5 empty] | 3794.9841
Cotação |  |  | Emenda interna para eletrocalha #150x50 chapa #20 | pç | 0.3 | 2.45 | 168 | 0.74 |  | 0.74 | [5 empty] | 159.5618
Cotação |  |  | Septo divisor altura 50 mm chapa #20 | m | 1 | 3.42 | 168 | 3.42 |  | 3.42 | [5 empty] | 737.4344
Cotação |  |  | Vergalhão rosca total Ø1/4" | m | 0.1 | 1.48 | 168 | 0.15 |  | 0.15 | [5 empty] | 32.3436
Cotação |  |  | Parafuso cabeça lentilha 1/4"x5/8" autotravante | pç | 2.9 | 0.08 | 168 | 0.23 |  | 0.23 | [5 empty] | 49.5935
Cotação |  |  | Porca sextavada 1/4" | pç | 4.4 | 0.05 | 168 | 0.22 |  | 0.22 | [5 empty] | 47.4373
Cotação |  |  | Arruela lisa 1/4" | pç | 4.4 | 0.03 | 168 | 0.13 |  | 0.13 | [5 empty] | 28.0311
Cotação |  |  | Suporte horizontal para eletrocalha #150x50 | pç | 0.7 | 2.59 | 168 | 1.81 |  | 1.81 | [5 empty] | 390.2796
Cotação |  |  | Cantoneira ZZ para vergalhão (peça ômega) | pç | 0.7 | 1.05 | 168 | 0.74 |  | 0.74 | [5 empty] | 159.5618
SINAPI | 11950 |  | Bucha de nylon sem aba S6, com parafuso de 4,2 x 40 mm em aço zincado com rosca soberba, cabeça chata e fenda phillips | pç | 1.4 | 0.08 | 168 | 0.11 |  | 0.11 | [6 empty] | 23.7187
Cotação |  |  | Acoplamento de eletrocalha para perfilado #38x38 | pç | 0.1 | 2.17 | 168 | 0.22 |  | 0.22 | [5 empty] | 47.4373
Cotação |  |  | Acoplamento de eletrocalha para perfilado #38x76 | pç | 0.1 | 3.23 | 168 | 0.32 |  | 0.32 | [5 empty] | 68.9997
Cotação |  |  | Saída horizontal para eletroduto Ø1" | pç | 1 | 1.02 | 168 | 1.02 |  | 1.02 | [5 empty] | 219.9366
SINAPI | 88264 |  | Eletricista com encargos complementares | h | 0.45 | 20.7 | 168 |  | 9.32 | 9.32 | [6 empty] | 2009.6166
SINAPI | 88247 |  | Auxiliar de eletricista com encargos complementares | h | 0.45 | 16.85 | 168 |  | 7.58 | 7.58 | [6 empty] | 1634.4306
(COMP) |  | 22.2.7 | Curva horizontal 90º perfurada para eletrocalha #100x50 com tampa | pç |  |  | 20 | 17.89 | 15.4 | 33.29 | 357.8 | 308 | 665.8 | 188.7388 | 854.5388
Cotação |  |  | Curva horizontal 90º perfurada para eletrocalha #100x50 mm acabamento pré zincado à fogo chapa #22 com tampa de encaixe chapa #22 | pç | 1 | 12.03 | 20 | 12.03 |  | 12.03 | [5 empty] | 308.8045
Cotação |  |  | Emenda interna para eletrocalha #100x50 chapa #20 | pç | 2 | 1.65 | 20 | 3.3 |  | 3.3 | [5 empty] | 84.7095
Cotação |  |  | Parafuso cabeça lentilha 1/4"x5/8" autotravante | pç | 16 | 0.08 | 20 | 1.28 |  | 1.28 | [5 empty] | 32.857
Cotação |  |  | Porca sextavada 1/4" | pç | 16 | 0.05 | 20 | 0.8 |  | 0.8 | [5 empty] | 20.5356
Cotação |  |  | Arruela lisa 1/4" | pç | 16 | 0.03 | 20 | 0.48 |  | 0.48 | [5 empty] | 12.3214
SINAPI | 88264 |  | Eletricista com encargos complementares | h | 0.41 | 20.7 | 20 |  | 8.49 | 8.49 | [6 empty] | 217.9344
SINAPI | 88247 |  | Auxiliar de eletricista com encargos complementares | h | 0.41 | 16.85 | 20 |  | 6.91 | 6.91 | [6 empty] | 177.3765
(COMP) |  | 22.2.8 | Tê horizontal 90º perfurado para eletrocalha #100x50 com tampa | pç |  |  | 12 | 26.99 | 17.65 | 44.64 | 323.88 | 211.8 | 535.68 | 151.8528 | 687.5328
Cotação |  |  | Tê horizontal 90º perfurado para eletrocalha #100x50 mm acabamento pré zincado à fogo chapa #22 com tampa de encaixe chapa #22 | pç | 1 | 18.2 | 12 | 18.2 |  | 18.2 | [5 empty] | 280.3113
Cotação |  |  | Emenda interna para eletrocalha #100x50 chapa #20 | pç | 3 | 1.65 | 12 | 4.95 |  | 4.95 | [5 empty] | 76.2385
Cotação |  |  | Parafuso cabeça lentilha 1/4"x5/8" autotravante | pç | 24 | 0.08 | 12 | 1.92 |  | 1.92 | [5 empty] | 29.5713
Cotação |  |  | Porca sextavada 1/4" | pç | 24 | 0.05 | 12 | 1.2 |  | 1.2 | [5 empty] | 18.4821
Cotação |  |  | Arruela lisa 1/4" | pç | 24 | 0.03 | 12 | 0.72 |  | 0.72 | [5 empty] | 11.0892
SINAPI | 88264 |  | Eletricista com encargos complementares | h | 0.47 | 20.7 | 12 |  | 9.73 | 9.73 | [6 empty] | 149.8587
SINAPI | 88247 |  | Auxiliar de eletricista com encargos complementares | h | 0.47 | 16.85 | 12 |  | 7.92 | 7.92 | [6 empty] | 121.9816
(COMP) |  | 22.2.9 | Cruzeta horizontal 90º perfurada para eletrocalha #100x50 com tampa | pç |  |  | 17 | 36.03 | 20.28 | 56.31 | 612.51 | 344.76 | 957.27 | 271.3638 | 1228.6338
Cotação |  |  | Cruzeta horizontal 90º perfurada para eletrocalha #100x50 mm acabamento pré zincado à fogo chapa #22 com tampa de encaixe chapa #22 | pç | 1 | 24.31 | 17 | 24.31 |  | 24.31 | [5 empty] | 530.4224
Cotação |  |  | Emenda interna para eletrocalha #100x50 chapa #20 | pç | 4 | 1.65 | 17 | 6.6 |  | 6.6 | [5 empty] | 144.0061
Cotação |  |  | Parafuso cabeça lentilha 1/4"x5/8" autotravante | pç | 32 | 0.08 | 17 | 2.56 |  | 2.56 | [5 empty] | 55.8569
Cotação |  |  | Porca sextavada 1/4" | pç | 32 | 0.05 | 17 | 1.6 |  | 1.6 | [5 empty] | 34.9106
Cotação |  |  | Arruela lisa 1/4" | pç | 32 | 0.03 | 17 | 0.96 |  | 0.96 | [5 empty] | 20.9463
SINAPI | 88264 |  | Eletricista com encargos complementares | h | 0.54 | 20.7 | 17 |  | 11.18 | 11.18 | [6 empty] | 243.9376
SINAPI | 88247 |  | Auxiliar de eletricista com encargos complementares | h | 0.54 | 16.85 | 17 |  | 9.1 | 9.1 | [6 empty] | 198.5539
(COMP) |  | 22.2.10 | Curva de inversão 90º perfurada para eletrocalha #100x50 com tampa | pç |  |  | 5 | 19.48 | 15.4 | 34.88 | 97.4 | 77 | 174.4 | 49.4383 | 223.8383
Cotação |  |  | Curva de inversão 90º perfurada para eletrocalha #100x50 mm acabamento pré zincado à fogo chapa #22 com tampa de encaixe chapa #22 | pç | 1 | 13.62 | 5 | 13.62 |  | 13.62 | [5 empty] | 87.4048
Cotação |  |  | Emenda interna para eletrocalha #100x50 chapa #20 | pç | 2 | 1.65 | 5 | 3.3 |  | 3.3 | [5 empty] | 21.1774
Cotação |  |  | Parafuso cabeça lentilha 1/4"x5/8" autotravante | pç | 16 | 0.08 | 5 | 1.28 |  | 1.28 | [5 empty] | 8.2143
Cotação |  |  | Porca sextavada 1/4" | pç | 16 | 0.05 | 5 | 0.8 |  | 0.8 | [5 empty] | 5.1339
Cotação |  |  | Arruela lisa 1/4" | pç | 16 | 0.03 | 5 | 0.48 |  | 0.48 | [5 empty] | 3.0803
SINAPI | 88264 |  | Eletricista com encargos complementares | h | 0.41 | 20.7 | 5 |  | 8.49 | 8.49 | [6 empty] | 54.4836
SINAPI | 88247 |  | Auxiliar de eletricista com encargos complementares | h | 0.41 | 16.85 | 5 |  | 6.91 | 6.91 | [6 empty] | 44.3441
(COMP) |  | 22.2.11 | Curva de inversão 90º lisa para eletrocalha #100x50 com tampa | pç |  |  | 4 | 19.48 | 15.4 | 34.88 | 77.92 | 61.6 | 139.52 | 39.5507 | 179.0707
Cotação |  |  | Curva de inversão 90º lisa para eletrocalha #100x50 mm acabamento pré zincado à fogo chapa #22 com tampa de encaixe chapa #22 | pç | 1 | 13.62 | 4 | 13.62 |  | 13.62 | [5 empty] | 69.9238
Cotação |  |  | Emenda interna para eletrocalha #100x50 chapa #20 | pç | 2 | 1.65 | 4 | 3.3 |  | 3.3 | [5 empty] | 16.9419
Cotação |  |  | Parafuso cabeça lentilha 1/4"x5/8" autotravante | pç | 16 | 0.08 | 4 | 1.28 |  | 1.28 | [5 empty] | 6.5714
Cotação |  |  | Porca sextavada 1/4" | pç | 16 | 0.05 | 4 | 0.8 |  | 0.8 | [5 empty] | 4.1071
Cotação |  |  | Arruela lisa 1/4" | pç | 16 | 0.03 | 4 | 0.48 |  | 0.48 | [5 empty] | 2.4643
SINAPI | 88264 |  | Eletricista com encargos complementares | h | 0.41 | 20.7 | 4 |  | 8.49 | 8.49 | [6 empty] | 43.5869
SINAPI | 88247 |  | Auxiliar de eletricista com encargos complementares | h | 0.41 | 16.85 | 4 |  | 6.91 | 6.91 | [6 empty] | 35.4753
(COMP) |  | 22.2.12 | Tê vertical de descida lateral 90º perfurado para eletrocalha #100x50 com tampa | pç |  |  | 20 | 26.03 | 17.65 | 43.68 | 520.6 | 353 | 873.6 | 247.6453 | 1121.2453
Cotação |  |  | Tê vertical de descida lateral 90º perfurado para eletrocalha #100x50 mm acabamento pré zincado à fogo chapa #22 com tampa de encaixe chapa #22 | pç | 1 | 17.24 | 20 | 17.24 |  | 17.24 | [5 empty] | 442.5428
Cotação |  |  | Emenda interna para eletrocalha #100x50 chapa #20 | pç | 3 | 1.65 | 20 | 4.95 |  | 4.95 | [5 empty] | 127.0642
Cotação |  |  | Parafuso cabeça lentilha 1/4"x5/8" autotravante | pç | 24 | 0.08 | 20 | 1.92 |  | 1.92 | [5 empty] | 49.2855
Cotação |  |  | Porca sextavada 1/4" | pç | 24 | 0.05 | 20 | 1.2 |  | 1.2 | [5 empty] | 30.8034
Cotação |  |  | Arruela lisa 1/4" | pç | 24 | 0.03 | 20 | 0.72 |  | 0.72 | [5 empty] | 18.4821
SINAPI | 88264 |  | Eletricista com encargos complementares | h | 0.47 | 20.7 | 20 |  | 9.73 | 9.73 | [6 empty] | 249.7646
SINAPI | 88247 |  | Auxiliar de eletricista com encargos complementares | h | 0.47 | 16.85 | 20 |  | 7.92 | 7.92 | [6 empty] | 203.3027
(COMP) |  | 22.2.13 | Tê vertical de descida lateral 90º liso para eletrocalha #100x50 com tampa | pç |  |  | 4 | 26.03 | 17.65 | 43.68 | 104.12 | 70.6 | 174.72 | 49.5291 | 224.2491
Cotação |  |  | Tê vertical de descida lateral 90º liso para eletrocalha #100x50 mm acabamento pré zincado à fogo chapa #22 com tampa de encaixe chapa #22 | pç | 1 | 17.24 | 4 | 17.24 |  | 17.24 | [5 empty] | 88.5086
Cotação |  |  | Emenda interna para eletrocalha #100x50 chapa #20 | pç | 3 | 1.65 | 4 | 4.95 |  | 4.95 | [5 empty] | 25.4128
Cotação |  |  | Parafuso cabeça lentilha 1/4"x5/8" autotravante | pç | 24 | 0.08 | 4 | 1.92 |  | 1.92 | [5 empty] | 9.8571
Cotação |  |  | Porca sextavada 1/4" | pç | 24 | 0.05 | 4 | 1.2 |  | 1.2 | [5 empty] | 6.1607
Cotação |  |  | Arruela lisa 1/4" | pç | 24 | 0.03 | 4 | 0.72 |  | 0.72 | [5 empty] | 3.6964
SINAPI | 88264 |  | Eletricista com encargos complementares | h | 0.47 | 20.7 | 4 |  | 9.73 | 9.73 | [6 empty] | 49.9529
SINAPI | 88247 |  | Auxiliar de eletricista com encargos complementares | h | 0.47 | 16.85 | 4 |  | 7.92 | 7.92 | [6 empty] | 40.6605
(COMP) |  | 22.2.14 | Terminal liso para eletrocalha #100x50 | pç |  |  | 99 | 1.81 | 7.51 | 9.32 | 179.19 | 743.49 | 922.68 | 261.5583 | 1184.2383
Cotação |  |  | Terminal liso para eletrocalha #100x50 mm acabamento pré zincado à fogo chapa #20 | pç | 1 | 1.17 | 99 | 1.17 |  | 1.17 | [5 empty] | 148.6651
Cotação |  |  | Parafuso cabeça lentilha 1/4"x5/8" autotravante | pç | 4 | 0.08 | 99 | 0.32 |  | 0.32 | [5 empty] | 40.6605
Cotação |  |  | Porca sextavada 1/4" | pç | 4 | 0.05 | 99 | 0.2 |  | 0.2 | [5 empty] | 25.4128
Cotação |  |  | Arruela lisa 1/4" | pç | 4 | 0.03 | 99 | 0.12 |  | 0.12 | [5 empty] | 15.2477
SINAPI | 88264 |  | Eletricista com encargos complementares | h | 0.2 | 20.7 | 99 |  | 4.14 | 4.14 | [6 empty] | 526.0458
SINAPI | 88247 |  | Auxiliar de eletricista com encargos complementares | h | 0.2 | 16.85 | 99 |  | 3.37 | 3.37 | [6 empty] | 428.2063
(COMP) |  | 22.2.15 | Curva vertical externa 45º lisa para eletrocalha #100x50 com tampa | pç |  |  | 138 | 9.08 | 15.4 | 24.48 | 1253.04 | 2125.2 | 3378.24 | 957.6525 | 4335.8925
Cotação |  |  | Curva vertical externa 45º lisa para eletrocalha #100x50 mm acabamento pré zincado à fogo chapa #22 com tampa de encaixe chapa #22 | pç | 1 | 6.15 | 138 | 6.15 |  | 6.15 | [5 empty] | 1089.2867
Cotação |  |  | Emenda interna para eletrocalha #100x50 chapa #20 | pç | 1 | 1.65 | 138 | 1.65 |  | 1.65 | [5 empty] | 292.2477
Cotação |  |  | Parafuso cabeça lentilha 1/4"x5/8" autotravante | pç | 8 | 0.08 | 138 | 0.64 |  | 0.64 | [5 empty] | 113.3567
Cotação |  |  | Porca sextavada 1/4" | pç | 8 | 0.05 | 138 | 0.4 |  | 0.4 | [5 empty] | 70.8479
Cotação |  |  | Arruela lisa 1/4" | pç | 8 | 0.03 | 138 | 0.24 |  | 0.24 | [5 empty] | 42.5087
SINAPI | 88264 |  | Eletricista com encargos complementares | h | 0.41 | 20.7 | 138 |  | 8.49 | 8.49 | [6 empty] | 1503.747
SINAPI | 88247 |  | Auxiliar de eletricista com encargos complementares | h | 0.41 | 16.85 | 138 |  | 6.91 | 6.91 | [6 empty] | 1223.8978
(COMP) |  | 22.2.16 | Curva vertical interna 45º lisa para eletrocalha #100x50 com tampa | pç |  |  | 138 | 9.17 | 15.4 | 24.57 | 1265.46 | 2125.2 | 3390.66 | 961.1733 | 4351.8333
Cotação |  |  | Curva vertical interna 45º lisa para eletrocalha #100x50 mm acabamento pré zincado à fogo chapa #22 com tampa de encaixe chapa #22 | pç | 1 | 6.24 | 138 | 6.24 |  | 6.24 | [5 empty] | 1105.2275
Cotação |  |  | Emenda interna para eletrocalha #100x50 chapa #20 | pç | 1 | 1.65 | 138 | 1.65 |  | 1.65 | [5 empty] | 292.2477
Cotação |  |  | Parafuso cabeça lentilha 1/4"x5/8" autotravante | pç | 8 | 0.08 | 138 | 0.64 |  | 0.64 | [5 empty] | 113.3567
Cotação |  |  | Porca sextavada 1/4" | pç | 8 | 0.05 | 138 | 0.4 |  | 0.4 | [5 empty] | 70.8479
Cotação |  |  | Arruela lisa 1/4" | pç | 8 | 0.03 | 138 | 0.24 |  | 0.24 | [5 empty] | 42.5087
SINAPI | 88264 |  | Eletricista com encargos complementares | h | 0.41 | 20.7 | 138 |  | 8.49 | 8.49 | [6 empty] | 1503.747
SINAPI | 88247 |  | Auxiliar de eletricista com encargos complementares | h | 0.41 | 16.85 | 138 |  | 6.91 | 6.91 | [6 empty] | 1223.8978
(COMP) |  | 22.2.17 | Curva horizontal 90º perfurada para eletrocalha #150x50 com tampa | pç |  |  | 4 | 26.12 | 15.4 | 41.52 | 104.48 | 61.6 | 166.08 | 47.0798 | 213.1598
Cotação |  |  | Curva horizontal 90º perfurada para eletrocalha #150x50 mm acabamento pré zincado à fogo chapa #20 com tampa de encaixe chapa #22 | pç | 1 | 18.66 | 4 | 18.66 |  | 18.66 | [5 empty] | 95.7987
Cotação |  |  | Emenda interna para eletrocalha #150x50 chapa #20 | pç | 2 | 2.45 | 4 | 4.9 |  | 4.9 | [5 empty] | 25.1561
Cotação |  |  | Parafuso cabeça lentilha 1/4"x5/8" autotravante | pç | 16 | 0.08 | 4 | 1.28 |  | 1.28 | [5 empty] | 6.5714
Cotação |  |  | Porca sextavada 1/4" | pç | 16 | 0.05 | 4 | 0.8 |  | 0.8 | [5 empty] | 4.1071
Cotação |  |  | Arruela lisa 1/4" | pç | 16 | 0.03 | 4 | 0.48 |  | 0.48 | [5 empty] | 2.4643
SINAPI | 88264 |  | Eletricista com encargos complementares | h | 0.41 | 20.7 | 4 |  | 8.49 | 8.49 | [6 empty] | 43.5869
SINAPI | 88247 |  | Auxiliar de eletricista com encargos complementares | h | 0.41 | 16.85 | 4 |  | 6.91 | 6.91 | [6 empty] | 35.4753
(COMP) |  | 22.2.18 | Tê horizontal 90º perfurado para eletrocalha #150x50 com tampa | pç |  |  | 12 | 37.93 | 17.65 | 55.58 | 455.16 | 211.8 | 666.96 | 189.0677 | 856.0277
Cotação |  |  | Tê horizontal 90º perfurado para eletrocalha #150x50 mm acabamento pré zincado à fogo chapa #20 com tampa de encaixe chapa #22 | pç | 1 | 26.74 | 12 | 26.74 |  | 26.74 | [5 empty] | 411.842
Cotação |  |  | Emenda interna para eletrocalha #150x50 chapa #20 | pç | 3 | 2.45 | 12 | 7.35 |  | 7.35 | [5 empty] | 113.2026
Cotação |  |  | Parafuso cabeça lentilha 1/4"x5/8" autotravante | pç | 24 | 0.08 | 12 | 1.92 |  | 1.92 | [5 empty] | 29.5713
Cotação |  |  | Porca sextavada 1/4" | pç | 24 | 0.05 | 12 | 1.2 |  | 1.2 | [5 empty] | 18.4821
Cotação |  |  | Arruela lisa 1/4" | pç | 24 | 0.03 | 12 | 0.72 |  | 0.72 | [5 empty] | 11.0892
SINAPI | 88264 |  | Eletricista com encargos complementares | h | 0.47 | 20.7 | 12 |  | 9.73 | 9.73 | [6 empty] | 149.8587
SINAPI | 88247 |  | Auxiliar de eletricista com encargos complementares | h | 0.47 | 16.85 | 12 |  | 7.92 | 7.92 | [6 empty] | 121.9816
(COMP) |  | 22.2.19 | Tê horizontal 90º liso para eletrocalha #150x50 com tampa | pç |  |  | 12 | 37.93 | 17.65 | 55.58 | 455.16 | 211.8 | 666.96 | 189.0677 | 856.0277
Cotação |  |  | Tê horizontal 90º liso para eletrocalha #150x50 mm acabamento pré zincado à fogo chapa #20 com tampa de encaixe chapa #22 | pç | 1 | 26.74 | 12 | 26.74 |  | 26.74 | [5 empty] | 411.842
Cotação |  |  | Emenda interna para eletrocalha #150x50 chapa #20 | pç | 3 | 2.45 | 12 | 7.35 |  | 7.35 | [5 empty] | 113.2026
Cotação |  |  | Parafuso cabeça lentilha 1/4"x5/8" autotravante | pç | 24 | 0.08 | 12 | 1.92 |  | 1.92 | [5 empty] | 29.5713
Cotação |  |  | Porca sextavada 1/4" | pç | 24 | 0.05 | 12 | 1.2 |  | 1.2 | [5 empty] | 18.4821
Cotação |  |  | Arruela lisa 1/4" | pç | 24 | 0.03 | 12 | 0.72 |  | 0.72 | [5 empty] | 11.0892
SINAPI | 88264 |  | Eletricista com encargos complementares | h | 0.47 | 20.7 | 12 |  | 9.73 | 9.73 | [6 empty] | 149.8587
SINAPI | 88247 |  | Auxiliar de eletricista com encargos complementares | h | 0.47 | 16.85 | 12 |  | 7.92 | 7.92 | [6 empty] | 121.9816
(COMP) |  | 22.2.20 | Cruzeta horizontal 90º perfurada para eletrocalha #150x50 com tampa | pç |  |  | 19 | 49.17 | 20.28 | 69.45 | 934.23 | 385.32 | 1319.55 | 374.0617 | 1693.6117
Cotação |  |  | Cruzeta horizontal 90º perfurada para eletrocalha #150x50 mm acabamento pré zincado à fogo chapa #20 com tampa de encaixe chapa #22 | pç | 1 | 34.25 | 19 | 34.25 |  | 34.25 | [5 empty] | 835.2225
Cotação |  |  | Emenda interna para eletrocalha #100x50 chapa #20 | pç | 4 | 2.45 | 19 | 9.8 |  | 9.8 | [5 empty] | 238.9834
Cotação |  |  | Parafuso cabeça lentilha 1/4"x5/8" autotravante | pç | 32 | 0.08 | 19 | 2.56 |  | 2.56 | [5 empty] | 62.4283
Cotação |  |  | Porca sextavada 1/4" | pç | 32 | 0.05 | 19 | 1.6 |  | 1.6 | [5 empty] | 39.0177
Cotação |  |  | Arruela lisa 1/4" | pç | 32 | 0.03 | 19 | 0.96 |  | 0.96 | [5 empty] | 23.4106
SINAPI | 88264 |  | Eletricista com encargos complementares | h | 0.54 | 20.7 | 19 |  | 11.18 | 11.18 | [6 empty] | 272.6361
SINAPI | 88247 |  | Auxiliar de eletricista com encargos complementares | h | 0.54 | 16.85 | 19 |  | 9.1 | 9.1 | [6 empty] | 221.9131
(COMP) |  | 22.2.21 | Cruzeta horizontal 90º lisa para eletrocalha #150x50 com tampa | pç |  |  | 10 | 47.94 | 20.28 | 68.22 | 479.4 | 202.8 | 682.2 | 193.3878 | 875.5878
Cotação |  |  | Cruzeta horizontal 90º lisa para eletrocalha #150x50 mm acabamento pré zincado à fogo chapa #20 com tampa de encaixe chapa #22 | pç | 1 | 33.02 | 10 | 33.02 |  | 33.02 | [5 empty] | 423.804
Cotação |  |  | Emenda interna para eletrocalha #150x50 chapa #20 | pç | 4 | 2.45 | 10 | 9.8 |  | 9.8 | [5 empty] | 125.7807
Cotação |  |  | Parafuso cabeça lentilha 1/4"x5/8" autotravante | pç | 32 | 0.08 | 10 | 2.56 |  | 2.56 | [5 empty] | 32.857
Cotação |  |  | Porca sextavada 1/4" | pç | 32 | 0.05 | 10 | 1.6 |  | 1.6 | [5 empty] | 20.5356
Cotação |  |  | Arruela lisa 1/4" | pç | 32 | 0.03 | 10 | 0.96 |  | 0.96 | [5 empty] | 12.3214
SINAPI | 88264 |  | Eletricista com encargos complementares | h | 0.54 | 20.7 | 10 |  | 11.18 | 11.18 | [6 empty] | 143.4927
SINAPI | 88247 |  | Auxiliar de eletricista com encargos complementares | h | 0.54 | 16.85 | 10 |  | 9.1 | 9.1 | [6 empty] | 116.7964
(COMP) |  | 22.2.22 | Tê vertical de descida 90º perfurado para eletrocalha #150x50 com tampa | pç |  |  | 10 | 39.81 | 17.65 | 57.46 | 398.1 | 176.5 | 574.6 | 162.8857 | 737.4857
Cotação |  |  | Tê vertical de descida 90º perfurado para eletrocalha #150x50 mm acabamento pré zincado à fogo chapa #22 com tampa de encaixe chapa #22 | pç | 1 | 28.62 | 10 | 28.62 |  | 28.62 | [5 empty] | 367.331
Cotação |  |  | Emenda interna para eletrocalha #150x50 chapa #20 | pç | 3 | 2.45 | 10 | 7.35 |  | 7.35 | [5 empty] | 94.3355
Cotação |  |  | Parafuso cabeça lentilha 1/4"x5/8" autotravante | pç | 24 | 0.08 | 10 | 1.92 |  | 1.92 | [5 empty] | 24.6428
Cotação |  |  | Porca sextavada 1/4" | pç | 24 | 0.05 | 10 | 1.2 |  | 1.2 | [5 empty] | 15.4017
Cotação |  |  | Arruela lisa 1/4" | pç | 24 | 0.03 | 10 | 0.72 |  | 0.72 | [5 empty] | 9.241
SINAPI | 88264 |  | Eletricista com encargos complementares | h | 0.47 | 20.7 | 10 |  | 9.73 | 9.73 | [6 empty] | 124.8823
SINAPI | 88247 |  | Auxiliar de eletricista com encargos complementares | h | 0.47 | 16.85 | 10 |  | 7.92 | 7.92 | [6 empty] | 101.6514
(COMP) |  | 22.2.23 | Tê vertical de descida lateral 90º perfurado para eletrocalha #150x50 com tampa | pç |  |  | 2 | 37.64 | 17.65 | 55.29 | 75.28 | 35.3 | 110.58 | 31.3469 | 141.9269
Cotação |  |  | Tê vertical de descida lateral 90º perfurado para eletrocalha #150x50 mm acabamento pré zincado à fogo chapa #22 com tampa de encaixe chapa #22 | pç | 1 | 26.45 | 2 | 26.45 |  | 26.45 | [5 empty] | 67.8959
Cotação |  |  | Emenda interna para eletrocalha #150x50 chapa #20 | pç | 3 | 2.45 | 2 | 7.35 |  | 7.35 | [5 empty] | 18.8671
Cotação |  |  | Parafuso cabeça lentilha 1/4"x5/8" autotravante | pç | 24 | 0.08 | 2 | 1.92 |  | 1.92 | [5 empty] | 4.9286
Cotação |  |  | Porca sextavada 1/4" | pç | 24 | 0.05 | 2 | 1.2 |  | 1.2 | [5 empty] | 3.0803
Cotação |  |  | Arruela lisa 1/4" | pç | 24 | 0.03 | 2 | 0.72 |  | 0.72 | [5 empty] | 1.8482
SINAPI | 88264 |  | Eletricista com encargos complementares | h | 0.47 | 20.7 | 2 |  | 9.73 | 9.73 | [6 empty] | 24.9765
SINAPI | 88247 |  | Auxiliar de eletricista com encargos complementares | h | 0.47 | 16.85 | 2 |  | 7.92 | 7.92 | [6 empty] | 20.3303
(COMP) |  | 22.2.24 | Curva de inversão 90º lisa para eletrocalha #150x50 com tampa | pç |  |  | 4 | 27.36 | 15.4 | 42.76 | 109.44 | 61.6 | 171.04 | 48.4859 | 219.5259
Cotação |  |  | Curva de inversão 90º lisa para eletrocalha #150x50 mm acabamento pré zincado à fogo chapa #20 com tampa de encaixe chapa #22 | pç | 1 | 19.9 | 4 | 19.9 |  | 19.9 | [5 empty] | 102.1647
Cotação |  |  | Emenda interna para eletrocalha #150x50 chapa #20 | pç | 2 | 2.45 | 4 | 4.9 |  | 4.9 | [5 empty] | 25.1561
Cotação |  |  | Parafuso cabeça lentilha 1/4"x5/8" autotravante | pç | 16 | 0.08 | 4 | 1.28 |  | 1.28 | [5 empty] | 6.5714
Cotação |  |  | Porca sextavada 1/4" | pç | 16 | 0.05 | 4 | 0.8 |  | 0.8 | [5 empty] | 4.1071
Cotação |  |  | Arruela lisa 1/4" | pç | 16 | 0.03 | 4 | 0.48 |  | 0.48 | [5 empty] | 2.4643
SINAPI | 88264 |  | Eletricista com encargos complementares | h | 0.41 | 20.7 | 4 |  | 8.49 | 8.49 | [6 empty] | 43.5869
SINAPI | 88247 |  | Auxiliar de eletricista com encargos complementares | h | 0.41 | 16.85 | 4 |  | 6.91 | 6.91 | [6 empty] | 35.4753
(COMP) |  | 22.2.25 | Terminal liso para eletrocalha #150x50 | pç |  |  | 6 | 2.37 | 7.51 | 9.88 | 14.22 | 45.06 | 59.28 | 16.8045 | 76.0845
Cotação |  |  | Terminal liso para eletrocalha #150x50 mm acabamento pré zincado à fogo chapa #20 | pç | 1 | 1.73 | 6 | 1.73 |  | 1.73 | [5 empty] | 13.3225
Cotação |  |  | Parafuso cabeça lentilha 1/4"x5/8" autotravante | pç | 4 | 0.08 | 6 | 0.32 |  | 0.32 | [5 empty] | 2.4643
Cotação |  |  | Porca sextavada 1/4" | pç | 4 | 0.05 | 6 | 0.2 |  | 0.2 | [5 empty] | 1.5402
Cotação |  |  | Arruela lisa 1/4" | pç | 4 | 0.03 | 6 | 0.12 |  | 0.12 | [5 empty] | 0.9241
SINAPI | 88264 |  | Eletricista com encargos complementares | h | 0.2 | 20.7 | 6 |  | 4.14 | 4.14 | [6 empty] | 31.8816
SINAPI | 88247 |  | Auxiliar de eletricista com encargos complementares | h | 0.2 | 16.85 | 6 |  | 3.37 | 3.37 | [6 empty] | 25.9519
(COMP) |  | 22.2.26 | Redução concêntrica de #150x50 para #100x50 perfurada com tampa | pç |  |  | 133 | 21.97 | 15.4 | 37.37 | 2922.01 | 2048.2 | 4970.21 | 1408.939 | 6379.149
Cotação |  |  | Redução concêntrica de #150x50 para #100x50 perfurada acabamento pré zincado à fogo chapa #20 com tampa de encaixe chapa #22 | pç | 1 | 15.31 | 133 | 15.31 |  | 15.31 | [5 empty] | 2613.4539
Cotação |  |  | Emenda interna para eletrocalha #100x50 chapa #20 | pç | 1 | 1.65 | 133 | 1.65 |  | 1.65 | [5 empty] | 281.659
Cotação |  |  | Emenda interna para eletrocalha #150x50 chapa #20 | pç | 1 | 2.45 | 133 | 2.45 |  | 2.45 | [5 empty] | 418.2209
Cotação |  |  | Parafuso cabeça lentilha 1/4"x5/8" autotravante | pç | 16 | 0.08 | 133 | 1.28 |  | 1.28 | [5 empty] | 218.4991
Cotação |  |  | Porca sextavada 1/4" | pç | 16 | 0.05 | 133 | 0.8 |  | 0.8 | [5 empty] | 136.5619
Cotação |  |  | Arruela lisa 1/4" | pç | 16 | 0.03 | 133 | 0.48 |  | 0.48 | [5 empty] | 81.9372
SINAPI | 88264 |  | Eletricista com encargos complementares | h | 0.41 | 20.7 | 133 |  | 8.49 | 8.49 | [6 empty] | 1449.2634
SINAPI | 88247 |  | Auxiliar de eletricista com encargos complementares | h | 0.41 | 16.85 | 133 |  | 6.91 | 6.91 | [6 empty] | 1179.5536
(COMP) |  | 22.2.27 | Redução concêntrica de #150x50 para #100x50 lisa com tampa | pç |  |  | 20 | 21.97 | 15.4 | 37.37 | 439.4 | 308 | 747.4 | 211.8705 | 959.2705
Cotação |  |  | Redução concêntrica de #150x50 para #100x50 lisa acabamento pré zincado à fogo chapa #20 com tampa de encaixe chapa #22 | pç | 1 | 15.31 | 20 | 15.31 |  | 15.31 | [5 empty] | 393.0006
Cotação |  |  | Emenda interna para eletrocalha #100x50 chapa #20 | pç | 1 | 1.65 | 20 | 1.65 |  | 1.65 | [5 empty] | 42.3547
Cotação |  |  | Emenda interna para eletrocalha #150x50 chapa #20 | pç | 1 | 2.45 | 20 | 2.45 |  | 2.45 | [5 empty] | 62.8904
Cotação |  |  | Parafuso cabeça lentilha 1/4"x5/8" autotravante | pç | 16 | 0.08 | 20 | 1.28 |  | 1.28 | [5 empty] | 32.857
Cotação |  |  | Porca sextavada 1/4" | pç | 16 | 0.05 | 20 | 0.8 |  | 0.8 | [5 empty] | 20.5356
Cotação |  |  | Arruela lisa 1/4" | pç | 16 | 0.03 | 20 | 0.48 |  | 0.48 | [5 empty] | 12.3214
SINAPI | 88264 |  | Eletricista com encargos complementares | h | 0.41 | 20.7 | 20 |  | 8.49 | 8.49 | [6 empty] | 217.9344
SINAPI | 88247 |  | Auxiliar de eletricista com encargos complementares | h | 0.41 | 16.85 | 20 |  | 6.91 | 6.91 | [6 empty] | 177.3765
(COMP) |  | 22.2.28 | Curva vertical externa 45º lisa para eletrocalha #150x50 com tampa | pç |  |  | 62 | 12.58 | 15.4 | 27.98 | 779.96 | 954.8 | 1734.76 | 491.7641 | 2226.5241
Cotação |  |  | Curva vertical externa 45º lisa para eletrocalha #150x50 mm acabamento pré zincado à fogo chapa #22 com tampa de encaixe chapa #22 | pç | 1 | 8.85 | 62 | 8.85 |  | 8.85 | [5 empty] | 704.2437
Cotação |  |  | Emenda interna para eletrocalha #150x50 chapa #20 | pç | 1 | 2.45 | 62 | 2.45 |  | 2.45 | [5 empty] | 194.9601
Cotação |  |  | Parafuso cabeça lentilha 1/4"x5/8" autotravante | pç | 8 | 0.08 | 62 | 0.64 |  | 0.64 | [5 empty] | 50.9284
Cotação |  |  | Porca sextavada 1/4" | pç | 8 | 0.05 | 62 | 0.4 |  | 0.4 | [5 empty] | 31.8302
Cotação |  |  | Arruela lisa 1/4" | pç | 8 | 0.03 | 62 | 0.24 |  | 0.24 | [5 empty] | 19.0981
SINAPI | 88264 |  | Eletricista com encargos complementares | h | 0.41 | 20.7 | 62 |  | 8.49 | 8.49 | [6 empty] | 675.5965
SINAPI | 88247 |  | Auxiliar de eletricista com encargos complementares | h | 0.41 | 16.85 | 62 |  | 6.91 | 6.91 | [6 empty] | 549.8671
(COMP) |  | 22.2.29 | Curva vertical interna 45º lisa para eletrocalha #150x50 com tampa | pç |  |  | 62 | 12.77 | 15.4 | 28.17 | 791.74 | 954.8 | 1746.54 | 495.1035 | 2241.6435
Cotação |  |  | Curva vertical interna 45º lisa para eletrocalha #150x50 mm acabamento pré zincado à fogo chapa #22 com tampa de encaixe chapa #22 | pç | 1 | 9.04 | 62 | 9.04 |  | 9.04 | [5 empty] | 719.363
Cotação |  |  | Emenda interna para eletrocalha #150x50 chapa #20 | pç | 1 | 2.45 | 62 | 2.45 |  | 2.45 | [5 empty] | 194.9601
Cotação |  |  | Parafuso cabeça lentilha 1/4"x5/8" autotravante | pç | 8 | 0.08 | 62 | 0.64 |  | 0.64 | [5 empty] | 50.9284
Cotação |  |  | Porca sextavada 1/4" | pç | 8 | 0.05 | 62 | 0.4 |  | 0.4 | [5 empty] | 31.8302
Cotação |  |  | Arruela lisa 1/4" | pç | 8 | 0.03 | 62 | 0.24 |  | 0.24 | [5 empty] | 19.0981
SINAPI | 88264 |  | Eletricista com encargos complementares | h | 0.41 | 20.7 | 62 |  | 8.49 | 8.49 | [6 empty] | 675.5965
SINAPI | 88247 |  | Auxiliar de eletricista com encargos complementares | h | 0.41 | 16.85 | 62 |  | 6.91 | 6.91 | [6 empty] | 549.8671
SINAPI |  | 22.2.30 | Pintura esmalte acetinado, duas demãos, sobre superfície metálica (para perfilados e eletrocalhas instalados em locais sem forro) | m² |  | 23.91 | 205 | 5.67 | 18.24 | 23.91 | 1162.35 | 3739.2 | 4901.55 | 1389.4755 | 6291.0255 |  | 6291.0255
(COMP) |  | 22.2.31 | Lixamento e píntura de eletrodutos rígidos e conduletes com esmalte sintético branco (somente para 2º e 3º pavimentos do edifício anexo) | m² |  |  | 40 | 5.67 | 18.24 | 23.91 | 226.8 | 729.6 | 956.4 | 271.1172 | 1227.5172
SINAPI | 73924/002 |  | Lixamento e pintura com esmalte acetinado, duas demãos | m² | 1 | 23.91 | 40 | 5.67 | 18.24 | 23.91 | [6 empty] | 1227.5172
Eletrodutos, caixas e acessórios
(COMP) |  | 22.2.32 | Caixa de passagem 4x2" em ferro galvanizado | pç |  |  | 179 | 0.95 | 5.64 | 6.59 | 170.05 | 1009.56 | 1179.61 | 334.392 | 1514.002
SINAPI | 2556 |  | Caixa de passagem 4x2" em ferro galvanizado | pç | 1 | 0.95 | 179 | 0.95 |  | 0.95 | [6 empty] | 218.2552
SINAPI | 88264 |  | Eletricista com encargos complementares | h | 0.15 | 20.7 | 179 |  | 3.11 | 3.11 | [6 empty] | 714.4987
SINAPI | 88247 |  | Auxiliar de eletricista com encargos complementares | h | 0.15 | 16.85 | 179 |  | 2.53 | 2.53 | [6 empty] | 581.2481
(COMP) |  | 22.2.33 | Caixa de passagem plástica 4x2" para embutir em gesso acartonado (drywall) | pç |  |  | 457 | 3.09 | 5.64 | 8.73 | 1412.13 | 2577.48 | 3989.61 | 1130.9617 | 5120.5717
Cotação |  |  | Caixa de passagem plástica 4x2" para embutir em gesso acartonado (drywall) | pç | 1 | 3.09 | 457 | 3.09 |  | 3.09 | [5 empty] | 1812.436
SINAPI | 88264 |  | Eletricista com encargos complementares | h | 0.15 | 20.7 | 457 |  | 3.11 | 3.11 | [6 empty] | 1824.167
SINAPI | 88247 |  | Auxiliar de eletricista com encargos complementares | h | 0.15 | 16.85 | 457 |  | 2.53 | 2.53 | [6 empty] | 1483.9687
(COMP) |  | 22.2.34 | Caixa de passagem plástica 4x4" para embutir em gesso acartonado (drywall) | pç |  |  | 37 | 4.6 | 5.64 | 10.24 | 170.2 | 208.68 | 378.88 | 107.4037 | 486.2837
Cotação |  |  | Caixa de passagem plástica 4x4" para embutir em gesso acartonado (drywall) | pç | 1 | 4.6 | 37 | 4.6 |  | 4.6 | [5 empty] | 218.4477
SINAPI | 88264 |  | Eletricista com encargos complementares | h | 0.15 | 20.7 | 37 |  | 3.11 | 3.11 | [6 empty] | 147.6897
SINAPI | 88247 |  | Auxiliar de eletricista com encargos complementares | h | 0.15 | 16.85 | 37 |  | 2.53 | 2.53 | [6 empty] | 120.1463
SINAPI | 91836 | 22.2.35 | Eletroduto flexível corrugado PVC Ø32 mm | m |  | 7.53 | 1060 | 4.15 | 3.38 | 7.53 | 4399 | 3582.8 | 7981.8 | 2262.6547 | 10244.4547 |  | 10244.4547
(COMP) |  | 22.2.36 | Eletroduto de PVC rígido roscável, inclusive conexões Ø32 mm (1") | m |  |  | 807 | 10.29 | 5.64 | 15.93 | 8304.03 | 4551.48 | 12855.51 | 3644.2382 | 16499.7482
TCPO | 16.111.001202 |  | Eletroduto de PVC rígido roscável, inclusive conexões Ø32 mm (1") | m | 1.15 | 8.95 | 807 | 10.29 |  | 10.29 | [7 empty] | 10658.0294
SINAPI | 88264 |  | Eletricista com encargos complementares | h | 0.15 | 20.7 | 807 |  | 3.11 | 3.11 | [6 empty] | 3221.2314
SINAPI | 88247 |  | Auxiliar de eletricista com encargos complementares | h | 0.15 | 16.85 | 807 |  | 2.53 | 2.53 | [6 empty] | 2620.4873
(COMP) |  | 22.2.37 | Condulete de PVC rígido encaixe para eletroduto Ø32mm (1") tipo "X" | pç |  |  | 273 | 14.17 | 15.02 | 29.19 | 3868.41 | 4100.46 | 7968.87 | 2258.9894 | 10227.8594
TCPO | 16.115.000191 |  | Condulete de PVC rígido com cinco entradas para eletroduto rígido Ø32 mm (1") | pç | 1 | 7.85 | 273 | 7.85 |  | 7.85 | [7 empty] | 2750.5548
TCPO | 16.115.000191 |  | Adaptador de encaixe para eletroduto de PVC rígido Ø32 mm (1") | pç | 4 | 1.58 | 273 | 6.32 |  | 6.32 | [7 empty] | 2214.4594
SINAPI | 88264 |  | Eletricista com encargos complementares | h | 0.4 | 20.7 | 273 |  | 8.28 | 8.28 | [6 empty] | 2901.2222
SINAPI | 88247 |  | Auxiliar de eletricista com encargos complementares | h | 0.4 | 16.85 | 273 |  | 6.74 | 6.74 | [6 empty] | 2361.6229
Cotação |  | 22.2.38 | Fita espiral 1/4" branca para cabos de ligação das luminárias (pavimentos 2 e 3 do edifício anexo) | m |  |  | 210 | 1.89 | 0.17 | 2.06 | 396.9 | 35.7 | 432.6 | 122.632 | 555.232
Cotação |  |  | Fita espiral branca para organização de cabos 1/4" | m | 1 | 1.89 | 210 | 1.89 |  | 1.89 | [5 empty] | 509.4119
SINAPI | 88247 |  | Auxiliar de eletricista com encargos complementares | h | 0.01 | 16.85 | 210 |  | 0.17 | 0.17 | [6 empty] | 45.8201
Cotação |  | 22.2.39 | Fita espiral 3/4" branca para cabos de ligação das colunas técnicas (pavimentos 2 e 3 do edifício anexo) | m |  |  | 70 | 7.1 | 0.17 | 7.27 | 497 | 11.9 | 508.9 | 144.2613 | 653.1613
Cotação |  |  | Fita espiral branca para organização de cabos 3/4" | m | 1 | 7.1 | 70 | 7.1 |  | 7.1 | [5 empty] | 637.8879
SINAPI | 88247 |  | Auxiliar de eletricista com encargos complementares | h | 0.01 | 16.85 | 70 |  | 0.17 | 0.17 | [6 empty] | 15.2734
|  | 22.3 | CABEAMENTO ELÉTRICO | [11 empty] | 372704.4494
(COMP) |  | 22.3.1 | Cabo de cobre flexível seção 2,5 mm², não halogenado, isolação 750 V | m |  |  | 51556 | 1.12 | 4.13 | 5.25 | 57742.72 | 212926.28 | 270669 | 76728.3682 | 347397.3682
TCPO | 16.119.000401 |  | Cabo de cobre flexível seção 2,5 mm², isolamento à base de composto termoplástico poliolefínico não halogenado, isolação 750 V, conforme NBR 13248 (ref. Conduspar Toxfree, Prysmiam Afumex Plus ou similar) | m | 1.02 | 1.07 | 51556 | 1.09 |  | 1.09 | [7 empty] | 72126.3107
SINAPI | 21127 |  | Fita isolante adesiva antichama em rolos 19mm x 5m | pç | 0.01 | 2.66 | 51556 | 0.03 |  | 0.03 | [6 empty] | 1985.1278
SINAPI | 88264 |  | Eletricista com encargos complementares | h | 0.11 | 20.7 | 51556 |  | 2.28 | 2.28 | [6 empty] | 150869.7142
SINAPI | 88247 |  | Auxiliar de eletricista com encargos complementares | h | 0.11 | 16.85 | 51556 |  | 1.85 | 1.85 | [6 empty] | 122416.2155
(COMP) |  | 22.3.2 | Cabo de cobre flexível seção 4,0 mm², não halogenado, isolação 750 V | m |  |  | 840 | 1.69 | 4.5 | 6.19 | 1419.6 | 3780 | 5199.6 | 1473.9657 | 6673.5657
TCPO | 16.119.000402 |  | Cabo de cobre flexível seção 4,0 mm², isolamento à base de composto termoplástico poliolefínico não halogenado, isolação 750 V, conforme NBR 13248 (ref. Conduspar Toxfree, Prysmiam Afumex Plus ou similar) | m | 1.02 | 1.63 | 840 | 1.66 |  | 1.66 | [7 empty] | 1789.68
SINAPI | 21127 |  | Fita isolante adesiva antichama em rolos 19mm x 5m | pç | 0.01 | 2.66 | 840 | 0.03 |  | 0.03 | [6 empty] | 32.3436
SINAPI | 88264 |  | Eletricista com encargos complementares | h | 0.12 | 20.7 | 840 |  | 2.48 | 2.48 | [6 empty] | 2673.7388
SINAPI | 88247 |  | Auxiliar de eletricista com encargos complementares | h | 0.12 | 16.85 | 840 |  | 2.02 | 2.02 | [6 empty] | 2177.8033
(COMP) |  | 22.3.3 | Cabo de cobre flexível seção 10,0 mm², não halogenado, isolação 0,6/1 kV | m |  |  | 574 | 4.47 | 5.26 | 9.73 | 2565.78 | 3019.24 | 5585.02 | 1583.2233 | 7168.2433
TCPO | 16.119.000304 |  | Cabo de cobre flexível seção 10,0 mm², isolamento à base de composto termoplástico poliolefínico não halogenado, isolação 0,6/1 kV, conforme NBR 13248 (ref. Conduspar Toxfree, Prysmiam Afumex Plus ou similar) | m | 1.02 | 4.36 | 574 | 4.45 |  | 4.45 | [7 empty] | 3278.3847
SINAPI | 404 |  | Fita isolante de borracha autofusão até 69 kV | m | 0.02 | 0.96 | 574 | 0.02 |  | 0.02 | [6 empty] | 14.7343
SINAPI | 88264 |  | Eletricista com encargos complementares | h | 0.14 | 20.7 | 574 |  | 2.9 | 2.9 | [6 empty] | 2136.4754
SINAPI | 88247 |  | Auxiliar de eletricista com encargos complementares | h | 0.14 | 16.85 | 574 |  | 2.36 | 2.36 | [6 empty] | 1738.6489
(COMP) |  | 22.3.4 | Cabo de cobre flexível seção 16,0 mm², não halogenado, isolação 0,6/1 kV | m |  |  | 110 | 6.64 | 6.01 | 12.65 | 730.4 | 661.1 | 1391.5 | 394.4579 | 1785.9579
TCPO | 16.119.000305 |  | Cabo de cobre flexível seção 16,0 mm², isolamento à base de composto termoplástico poliolefínico não halogenado, isolação 0,6/1 kV, conforme NBR 13248 (ref. Conduspar Toxfree, Prysmiam Afumex Plus ou similar) | m | 1.02 | 6.49 | 110 | 6.62 |  | 6.62 | [7 empty] | 934.6278
SINAPI | 404 |  | Fita isolante de borracha autofusão até 69 kV | m | 0.02 | 0.96 | 110 | 0.02 |  | 0.02 | [6 empty] | 2.8236
SINAPI | 88264 |  | Eletricista com encargos complementares | h | 0.16 | 20.7 | 110 |  | 3.31 | 3.31 | [6 empty] | 467.3139
SINAPI | 88247 |  | Auxiliar de eletricista com encargos complementares | h | 0.16 | 16.85 | 110 |  | 2.7 | 2.7 | [6 empty] | 381.1926
(COMP) |  | 22.3.5 | Cabo de cobre flexível seção 25,0 mm², não halogenado, isolação 0,6/1 kV | m |  |  | 274 | 10.44 | 6.38 | 16.82 | 2860.56 | 1748.12 | 4608.68 | 1306.4536 | 5915.1336
TCPO | 16.119.000306 |  | Cabo de cobre flexível seção 25,0 mm², isolamento à base de composto termoplástico poliolefínico não halogenado, isolação 0,6/1 kV, conforme NBR 13248 (ref. Conduspar Toxfree, Prysmiam Afumex Plus ou similar) | m | 1.02 | 10.22 | 274 | 10.42 |  | 10.42 | [7 empty] | 3664.4288
SINAPI | 404 |  | Fita isolante de borracha autofusão até 69 kV | m | 0.02 | 0.96 | 274 | 0.02 |  | 0.02 | [6 empty] | 7.0335
SINAPI | 88264 |  | Eletricista com encargos complementares | h | 0.17 | 20.7 | 274 |  | 3.52 | 3.52 | [6 empty] | 1237.8877
SINAPI | 88247 |  | Auxiliar de eletricista com encargos complementares | h | 0.17 | 16.85 | 274 |  | 2.86 | 2.86 | [6 empty] | 1005.7837
(COMP) |  | 22.3.6 | Cabo de cobre flexível seção 35,0 mm², não halogenado, isolação 0,6/1 kV | m |  |  | 160 | 10.44 | 7.89 | 18.33 | 1670.4 | 1262.4 | 2932.8 | 831.3806 | 3764.1806
TCPO | 16.119.000307 |  | Cabo de cobre flexível seção 35,0 mm², isolamento à base de composto termoplástico poliolefínico não halogenado, isolação 0,6/1 kV, conforme NBR 13248 (ref. Conduspar Toxfree, Prysmiam Afumex Plus ou similar) | m | 1.02 | 10.22 | 160 | 10.42 |  | 10.42 | [7 empty] | 2139.8124
SINAPI | 404 |  | Fita isolante de borracha autofusão até 69 kV | m | 0.02 | 0.96 | 160 | 0.02 |  | 0.02 | [6 empty] | 4.1071
SINAPI | 88264 |  | Eletricista com encargos complementares | h | 0.21 | 20.7 | 160 |  | 4.35 | 4.35 | [6 empty] | 893.2998
SINAPI | 88247 |  | Auxiliar de eletricista com encargos complementares | h | 0.21 | 16.85 | 160 |  | 3.54 | 3.54 | [6 empty] | 726.9612
|  | 22.4 | TOMADAS E INTERRUPTORES | [11 empty] | 41062.2331
Embutidos
(COMP) |  | 22.4.1 | Interruptor de uma tecla simples de embutir 4x2" | pç |  |  | 35 | 8.05 | 7.89 | 15.94 | 281.75 | 276.15 | 557.9 | 158.1517 | 716.0517
Cotação |  |  | Interruptor de uma tecla simples, de embutir 4x2" com suporte e espelho na cor branca, 10A, 250V - acabamento branco (ref. Pial Legrand Pialplus, Siemens Ilus ou similar) | pç | 1 | 8.05 | 35 | 8.05 |  | 8.05 | [5 empty] | 361.6196
SINAPI | 88264 |  | Eletricista com encargos complementares | h | 0.21 | 20.7 | 35 |  | 4.35 | 4.35 | [6 empty] | 195.4093
SINAPI | 88247 |  | Auxiliar de eletricista com encargos complementares | h | 0.21 | 16.85 | 35 |  | 3.54 | 3.54 | [6 empty] | 159.0228
(COMP) |  | 22.4.2 | Interruptor de uma tecla paralela de embutir 4x2" | pç |  |  | 10 | 9.46 | 10.89 | 20.35 | 94.6 | 108.9 | 203.5 | 57.6875 | 261.1875
Cotação |  |  | Interruptor de uma tecla paralela de embutir 4x2" com suporte e espelho na cor branca, 10A, 250V - acabamento branco (ref. Pial Legrand Pialplus, Siemens Ilus ou similar) | pç | 1 | 9.46 | 10 | 9.46 |  | 9.46 | [5 empty] | 121.4169
SINAPI | 88264 |  | Eletricista com encargos complementares | h | 0.29 | 20.7 | 10 |  | 6 | 6 | [6 empty] | 77.0086
SINAPI | 88247 |  | Auxiliar de eletricista com encargos complementares | h | 0.29 | 16.85 | 10 |  | 4.89 | 4.89 | [6 empty] | 62.762
(COMP) |  | 22.4.3 | Conjunto interruptor de duas teclas simples de embutir 4x2" | pç |  |  | 33 | 12.71 | 13.89 | 26.6 | 419.43 | 458.37 | 877.8 | 248.8359 | 1126.6359
Cotação |  |  | Interruptor de duas teclas simples, de embutir 4x2" com suporte e espelho na cor branca, 10A, 250V - acabamento branco (ref. Pial Legrand Pialplus, Siemens Ilus ou similar) | pç | 1 | 12.71 | 33 | 12.71 |  | 12.71 | [5 empty] | 538.3287
SINAPI | 88264 |  | Eletricista com encargos complementares | h | 0.37 | 20.7 | 33 |  | 7.66 | 7.66 | [6 empty] | 324.4373
SINAPI | 88247 |  | Auxiliar de eletricista com encargos complementares | h | 0.37 | 16.85 | 33 |  | 6.23 | 6.23 | [6 empty] | 263.87
(COMP) |  | 22.4.4 | Conjunto interruptor de duas teclas paralelas de embutir 4x2" | pç |  |  | 116 | 15.53 | 19.9 | 35.43 | 1801.48 | 2308.4 | 4109.88 | 1165.0554 | 5274.9354
Cotação |  |  | Interruptor de duas teclas paralelas, de embutir 4x2" com suporte e espelho na cor branca, 10A, 250V - acabamento branco (ref. Pial Legrand Pialplus, Siemens Ilus ou similar) | pç | 1 | 15.53 | 116 | 15.53 |  | 15.53 | [5 empty] | 2312.1577
SINAPI | 88264 |  | Eletricista com encargos complementares | h | 0.53 | 20.7 | 116 |  | 10.97 | 10.97 | [6 empty] | 1633.2498
SINAPI | 88247 |  | Auxiliar de eletricista com encargos complementares | h | 0.53 | 16.85 | 116 |  | 8.93 | 8.93 | [6 empty] | 1329.5279
(COMP) |  | 22.4.5 | Conjunto interruptor de três teclas simples de embutir 4x2" | pç |  |  | 4 | 17.37 | 19.9 | 37.27 | 69.48 | 79.6 | 149.08 | 42.2607 | 191.3407
Cotação |  |  | Interruptor de três teclas simples, de embutir 4x2" com suporte e espelho na cor branca, 10A, 250V - acabamento branco (ref. Pial Legrand Pialplus, Siemens Ilus ou similar) | pç | 1 | 17.37 | 4 | 17.37 |  | 17.37 | [5 empty] | 89.176
SINAPI | 88264 |  | Eletricista com encargos complementares | h | 0.53 | 20.7 | 4 |  | 10.97 | 10.97 | [6 empty] | 56.319
SINAPI | 88247 |  | Auxiliar de eletricista com encargos complementares | h | 0.53 | 16.85 | 4 |  | 8.93 | 8.93 | [6 empty] | 45.8458
(COMP) |  | 22.4.6 | Conjunto interruptor de três teclas paralelas de embutir 4x4" | pç |  |  | 12 | 27.15 | 28.91 | 56.06 | 325.8 | 346.92 | 672.72 | 190.7005 | 863.4205
Cotação |  |  | Interruptor de três teclas paralelas de embutir 4x4" com suporte e espelho na cor branca, 10A, 250V - acabamento branco (ref. Pial Legrand Pialplus, Siemens Ilus ou similar) | pç | 1 | 27.15 | 12 | 27.15 |  | 27.15 | [5 empty] | 418.1567
SINAPI | 88264 |  | Eletricista com encargos complementares | h | 0.77 | 20.7 | 12 |  | 15.94 | 15.94 | [6 empty] | 245.5034
SINAPI | 88247 |  | Auxiliar de eletricista com encargos complementares | h | 0.77 | 16.85 | 12 |  | 12.97 | 12.97 | [6 empty] | 199.7603
(COMP) |  | 22.4.7 | Conjunto interruptor simples uma tecla e tomada 2P+T (NBR 14136) de embutir 4x2" | pç |  |  | 9 | 15.61 | 19.9 | 35.51 | 140.49 | 179.1 | 319.59 | 90.5963 | 410.1863
Cotação |  |  | Conjuntor interruptor simples uma tecla e tomada 2P+T (NBR 14136) - miolo branco, 20A, 250V, de embutir 4x2", com espelho e suporte (ref. Pial Legrand Pialplus, Siemens Ilus ou similar) | pç | 1 | 15.61 | 9 | 15.61 |  | 15.61 | [5 empty] | 180.3156
SINAPI | 88264 |  | Eletricista com encargos complementares | h | 0.53 | 20.7 | 9 |  | 10.97 | 10.97 | [6 empty] | 126.7177
SINAPI | 88247 |  | Auxiliar de eletricista com encargos complementares | h | 0.53 | 16.85 | 9 |  | 8.93 | 8.93 | [6 empty] | 103.153
(COMP) |  | 22.4.8 | Tomada 2P+T (NBR 14136), 20 A, de embutir 4x2" (miolo branco) | pç |  |  | 277 | 10.95 | 10.89 | 21.84 | 3033.15 | 3016.53 | 6049.68 | 1714.9436 | 7764.6236
Cotação |  |  | Tomada 2P+T (NBR 14136), de embutir 4x2" com suporte e espelho na cor branca, 20A, 250V - miolo branco (ref. Pial Legrand Pialplus, Siemens Ilus ou similar) | pç | 1 | 10.95 | 277 | 10.95 |  | 10.95 | [5 empty] | 3892.9775
SINAPI | 88264 |  | Eletricista com encargos complementares | h | 0.29 | 20.7 | 277 |  | 6 | 6 | [6 empty] | 2133.1384
SINAPI | 88247 |  | Auxiliar de eletricista com encargos complementares | h | 0.29 | 16.85 | 277 |  | 4.89 | 4.89 | [6 empty] | 1738.5078
(COMP) |  | 22.4.9 | Tomada 2P+T (NBR 14136), 20 A, de embutir 4x2" (miolo vermelho) | pç |  |  | 34 | 12.08 | 10.89 | 22.97 | 410.72 | 370.26 | 780.98 | 221.3897 | 1002.3697
Cotação |  |  | Tomada 2P+T (NBR 14136), de embutir 4x2" com suporte e espelho na cor branca, 20A, 250V - miolo vermelho (ref. Pial Legrand Pialplus, Siemens Ilus ou similar) | pç | 1 | 12.08 | 34 | 12.08 |  | 12.08 | [5 empty] | 527.1496
SINAPI | 88264 |  | Eletricista com encargos complementares | h | 0.29 | 20.7 | 34 |  | 6 | 6 | [6 empty] | 261.8293
SINAPI | 88247 |  | Auxiliar de eletricista com encargos complementares | h | 0.29 | 16.85 | 34 |  | 4.89 | 4.89 | [6 empty] | 213.3908
(COMP) |  | 22.4.10 | Conjunto duas tomadas 2P+T (NBR 14136), 20 A, de embutir 4x2" (miolo branco) | pç |  |  | 26 | 18.51 | 13.89 | 32.4 | 481.26 | 361.14 | 842.4 | 238.8008 | 1081.2008
Cotação |  |  | Conjunto duas tomadas 2P+T (NBR 14136), de embutir 4x2" com suporte e espelho na cor branca, 20A, 250V - miolo branco (ref. Pial Legrand Pialplus, Siemens Ilus ou similar) | pç | 1 | 18.51 | 26 | 18.51 |  | 18.51 | [5 empty] | 617.686
SINAPI | 88264 |  | Eletricista com encargos complementares | h | 0.37 | 20.7 | 26 |  | 7.66 | 7.66 | [6 empty] | 255.6172
SINAPI | 88247 |  | Auxiliar de eletricista com encargos complementares | h | 0.37 | 16.85 | 26 |  | 6.23 | 6.23 | [6 empty] | 207.8976
(COMP) |  | 22.4.11 | Conjunto duas tomadas 2P+T (NBR 14136), 20 A, de embutir 4x2" (miolo vermelho) | pç |  |  | 22 | 20.77 | 13.89 | 34.66 | 456.94 | 305.58 | 762.52 | 216.1567 | 978.6767
Cotação |  |  | Conjunto duas tomadas 2P+T (NBR 14136), de embutir 4x2" com suporte e espelho na cor branca, 20A, 250V - miolo vermelho (ref. Pial Legrand Pialplus, Siemens Ilus ou similar) | pç | 1 | 20.77 | 22 | 20.77 |  | 20.77 | [5 empty] | 586.4719
SINAPI | 88264 |  | Eletricista com encargos complementares | h | 0.37 | 20.7 | 22 |  | 7.66 | 7.66 | [6 empty] | 216.2915
SINAPI | 88247 |  | Auxiliar de eletricista com encargos complementares | h | 0.37 | 16.85 | 22 |  | 6.23 | 6.23 | [6 empty] | 175.9133
(COMP) |  | 22.4.12 | Conjunto três tomadas 2P+T (NBR 14136), 20 A, de embutir 4x2" (miolo vermelho) | pç |  |  | 21 | 29.46 | 16.9 | 46.36 | 618.66 | 354.9 | 973.56 | 275.9816 | 1249.5416
Cotação |  |  | Conjunto três tomadas 2P+T (NBR 14136), de embutir 4x2" com suporte e espelho na cor branca, 20A, 250V - miolo vermelho (ref. Pial Legrand Pialplus, Siemens Ilus ou similar) | pç | 1 | 29.46 | 21 | 29.46 |  | 29.46 | [5 empty] | 794.0357
SINAPI | 88264 |  | Eletricista com encargos complementares | h | 0.45 | 20.7 | 21 |  | 9.32 | 9.32 | [6 empty] | 251.2021
SINAPI | 88247 |  | Auxiliar de eletricista com encargos complementares | h | 0.45 | 16.85 | 21 |  | 7.58 | 7.58 | [6 empty] | 204.3038
Aparentes em conduletes
(COMP) |  | 22.4.13 | Interruptor de duas tecla paralelas montado em condulete tipo "E" | pç |  |  | 2 | 24.96 | 19.15 | 44.11 | 49.92 | 38.3 | 88.22 | 25.0083 | 113.2283
TCPO | 16.115.000191 |  | Condulete de PVC rígido com cinco entradas para eletroduto rígido Ø32 mm (1") | pç | 1 | 7.85 | 2 | 7.85 |  | 7.85 | [7 empty] | 20.1506
TCPO | 16.115.000191 |  | Adaptador de encaixe para eletroduto de PVC rígido Ø32 mm (1") | pç | 1 | 1.58 | 2 | 1.58 |  | 1.58 | [7 empty] | 4.0558
Cotação |  |  | Espelho para condulete (1 módulo) | pç | 1 | 3.39 | 2 | 3.39 |  | 3.39 | [5 empty] | 8.702
Cotação |  |  | Módulo de interruptor duas teclas paralelas | pç | 1 | 12.14 | 2 | 12.14 |  | 12.14 | [5 empty] | 31.1628
SINAPI | 88264 |  | Eletricista com encargos complementares | h | 0.51 | 20.7 | 2 |  | 10.56 | 10.56 | [6 empty] | 27.107
SINAPI | 88247 |  | Auxiliar de eletricista com encargos complementares | h | 0.51 | 16.85 | 2 |  | 8.59 | 8.59 | [6 empty] | 22.0501
(COMP) |  | 22.4.14 | Tomada 2P+T, 20 A, miolo branco ou preto, montado em condulete tipo "E" | pç |  |  | 8 | 18.89 | 22.15 | 41.04 | 151.12 | 177.2 | 328.32 | 93.0711 | 421.3911
TCPO | 16.115.000191 |  | Condulete de PVC rígido com cinco entradas para eletroduto rígido Ø32 mm (1") | pç | 1 | 7.85 | 8 | 7.85 |  | 7.85 | [7 empty] | 80.6023
TCPO | 16.115.000191 |  | Adaptador de encaixe para eletroduto de PVC rígido Ø32 mm (1") | pç | 1 | 1.58 | 8 | 1.58 |  | 1.58 | [7 empty] | 16.2231
Cotação |  |  | Espelho para condulete (1 módulo) | pç | 1 | 3.39 | 8 | 3.39 |  | 3.39 | [5 empty] | 34.8079
Cotação |  |  | Módulo tomada 2P+T, 250 V, 20 A, miolo branco ou preto | pç | 1 | 6.07 | 8 | 6.07 |  | 6.07 | [5 empty] | 62.3256
SINAPI | 88264 |  | Eletricista com encargos complementares | h | 0.59 | 20.7 | 8 |  | 12.21 | 12.21 | [6 empty] | 125.37
SINAPI | 88247 |  | Auxiliar de eletricista com encargos complementares | h | 0.59 | 16.85 | 8 |  | 9.94 | 9.94 | [6 empty] | 102.0621
(COMP) |  | 22.4.15 | Tomada 2P+T, 20 A, miolo vermelho, montado em condulete tipo "E" | pç |  |  | 31 | 21.51 | 22.15 | 43.66 | 666.81 | 686.65 | 1353.46 | 383.6744 | 1737.1344
TCPO | 16.115.000191 |  | Condulete de PVC rígido com cinco entradas para eletroduto rígido Ø32 mm (1") | pç | 1 | 7.85 | 31 | 7.85 |  | 7.85 | [7 empty] | 312.3341
TCPO | 16.115.000191 |  | Adaptador de encaixe para eletroduto de PVC rígido Ø32 mm (1") | pç | 1 | 1.58 | 31 | 1.58 |  | 1.58 | [7 empty] | 62.8647
Cotação |  |  | Espelho para condulete (1 módulo) | pç | 1 | 3.39 | 31 | 3.39 |  | 3.39 | [5 empty] | 134.8806
Cotação |  |  | Módulo tomada 2P+T, 250 V, 20 A, miolo vermelho | pç | 1 | 8.69 | 31 | 8.69 |  | 8.69 | [5 empty] | 345.7558
SINAPI | 88264 |  | Eletricista com encargos complementares | h | 0.59 | 20.7 | 31 |  | 12.21 | 12.21 | [6 empty] | 485.8088
SINAPI | 88247 |  | Auxiliar de eletricista com encargos complementares | h | 0.59 | 16.85 | 31 |  | 9.94 | 9.94 | [6 empty] | 395.4905
(COMP) |  | 22.4.16 | Conjunto duas tomadas 2P+T, 20 A, miolo branco ou preto, montadas em condulete tipo "E" | pç |  |  | 132 | 24.96 | 25.16 | 50.12 | 3294.72 | 3321.12 | 6615.84 | 1875.4368 | 8491.2768
TCPO | 16.115.000191 |  | Condulete de PVC rígido com cinco entradas para eletroduto rígido Ø32 mm (1") | pç | 1 | 7.85 | 132 | 7.85 |  | 7.85 | [7 empty] | 1329.9386
TCPO | 16.115.000191 |  | Adaptador de encaixe para eletroduto de PVC rígido Ø32 mm (1") | pç | 1 | 1.58 | 132 | 1.58 |  | 1.58 | [7 empty] | 267.6819
Cotação |  |  | Espelho para condulete (2 módulos) | pç | 1 | 3.39 | 132 | 3.39 |  | 3.39 | [5 empty] | 574.3302
Cotação |  |  | Módulo tomada 2P+T, 250 V, 20 A, miolo branco ou preto | pç | 2 | 6.07 | 132 | 12.14 |  | 12.14 | [5 empty] | 2056.7458
SINAPI | 88264 |  | Eletricista com encargos complementares | h | 0.67 | 20.7 | 132 |  | 13.87 | 13.87 | [6 empty] | 2349.8406
SINAPI | 88247 |  | Auxiliar de eletricista com encargos complementares | h | 0.67 | 16.85 | 132 |  | 11.29 | 11.29 | [6 empty] | 1912.7397
(COMP) |  | 22.4.17 | Conjunto duas tomadas 2P+T, 20 A, miolo vermelho, montadas em condulete tipo "E" | pç |  |  | 132 | 30.2 | 25.16 | 55.36 | 3986.4 | 3321.12 | 7307.52 | 2071.512 | 9379.032
TCPO | 16.115.000191 |  | Condulete de PVC rígido com cinco entradas para eletroduto rígido Ø32 mm (1") | pç | 1 | 7.85 | 132 | 7.85 |  | 7.85 | [7 empty] | 1329.9386
TCPO | 16.115.000191 |  | Adaptador de encaixe para eletroduto de PVC rígido Ø32 mm (1") | pç | 1 | 1.58 | 132 | 1.58 |  | 1.58 | [7 empty] | 267.6819
Cotação |  |  | Espelho para condulete (2 módulos) | pç | 1 | 3.39 | 132 | 3.39 |  | 3.39 | [5 empty] | 574.3302
Cotação |  |  | Módulo tomada 2P+T, 250 V, 20 A, miolo vermelho | pç | 2 | 8.69 | 132 | 17.38 |  | 17.38 | [5 empty] | 2944.501
SINAPI | 88264 |  | Eletricista com encargos complementares | h | 0.67 | 20.7 | 132 |  | 13.87 | 13.87 | [6 empty] | 2349.8406
SINAPI | 88247 |  | Auxiliar de eletricista com encargos complementares | h | 0.67 | 16.85 | 132 |  | 11.29 | 11.29 | [6 empty] | 1912.7397
|  | 22.5 | COLUNAS TÉCNICAS, TOTENS E ACESSÓRIOS | [11 empty] | 253223.4811
(COMP) |  | 22.5.1 | Coluna técnica de alumínio extrudado, comprimento 3,0 metros | pç |  |  | 139 | 813.34 | 93.88 | 907.22 | 113054.26 | 13049.32 | 126103.58 | 35747.4329 | 161851.0129
Cotação |  |  | Coluna técnica de alumínio extrudado, comprimento 3,0 metros, com vergalhão regulador mínimo de 80 cm, na cor branca, incluindo luva de arremate e bases de apoio superior e inferior. Ref. Coluna Dutotec Plus Light DT 76240.01 e luva Dutotec DT 76940.00 ou similares | pç | 1 | 761.36 | 139 | 761.36 |  | 761.36 | [5 empty] | 135829.1122
Cotação |  |  | Cabo de cobre isolado PP 3x2,5 mm² | m | 12 | 3.45 | 139 | 41.4 |  | 41.4 | [5 empty] | 7385.8953
Cotação |  |  | Plugue macho 2P+T, 20A, 250 V, NBR 14136 | pç | 2 | 5.29 | 139 | 10.58 |  | 10.58 | [5 empty] | 1887.5066
SINAPI | 88264 |  | Eletricista com encargos complementares | h | 2.5 | 20.7 | 139 |  | 51.75 | 51.75 | [6 empty] | 9232.3691
SINAPI | 88247 |  | Auxiliar de eletricista com encargos complementares | h | 2.5 | 16.85 | 139 |  | 42.13 | 42.13 | [6 empty] | 7516.1297
(COMP) |  | 22.5.2 | Totem de alumínio extrudado, comprimento 50 cm incluindo caixa de piso | pç |  |  | 80 | 244.88 | 75.1 | 319.98 | 19590.4 | 6008 | 25598.4 | 7256.5512 | 32854.9512
Cotação |  |  | Totem de alumínio extrudado, comprimento 50 cm na cor branca. Inclui guia de caixa de piso, fixador e arremate compatíveis. Ref. Dutotec Totem Plus DT 76344.00 similar | pç | 1 | 167.63 | 80 | 167.63 |  | 167.63 | [5 empty] | 17211.9366
Cotação |  |  | Chapa de fixação em guia de caixa (ref. Dutotec DT 76399.00 ou similar) | pç | 1 | 50.55 | 80 | 50.55 |  | 50.55 | [5 empty] | 5190.38
Cotação |  |  | Guia de caixa em ABS (ref. Dutotec dupla Standard DT 71904.00 ou similar) | pç | 1 | 26.7 | 80 | 26.7 |  | 26.7 | [5 empty] | 2741.5063
SINAPI | 88264 |  | Eletricista com encargos complementares | h | 2 | 20.7 | 80 |  | 41.4 | 41.4 | [6 empty] | 4250.875
SINAPI | 88247 |  | Auxiliar de eletricista com encargos complementares | h | 2 | 16.85 | 80 |  | 33.7 | 33.7 | [6 empty] | 3460.2533
(COMP) |  | 22.5.3 | Porta equipamentos para coluna ou totem técnico, com espaço para três blocos | pç |  |  | 690 | 9.85 | 2.07 | 11.92 | 6796.5 | 1428.3 | 8224.8 | 2331.5396 | 10556.3396
Cotação |  |  | Porta equipamentos slim para coluna ou totem técnico, com espaço para três blocos, na cor branca, tipo sobrepor. Ref. Dutotec DT 76740.30 ou similar | pç | 1 | 9.85 | 690 | 9.85 |  | 9.85 | [5 empty] | 8723.1497
SINAPI | 88264 |  | Eletricista com encargos complementares | h | 0.1 | 20.7 | 690 |  | 2.07 | 2.07 | [6 empty] | 1833.1898
(COMP) |  | 22.5.4 | Tomada 2P+T 20A 250V NBR 14136 para coluna ou totem técnico, miolo branco | pç |  |  | 631 | 7 | 7.89 | 14.89 | 4417 | 4978.59 | 9395.59 | 2663.4313 | 12059.0213
Cotação |  |  | Tomada 2P+T 20A 250V NBR 14136 para porta equipamentos, na cor branca. Ref. Dutotec 99233.00 ou similar | pç | 1 | 7 | 631 | 7 |  | 7 | [5 empty] | 5669.1168
SINAPI | 88264 |  | Eletricista com encargos complementares | h | 0.21 | 20.7 | 631 |  | 4.35 | 4.35 | [6 empty] | 3522.9512
SINAPI | 88247 |  | Auxiliar de eletricista com encargos complementares | h | 0.21 | 16.85 | 631 |  | 3.54 | 3.54 | [6 empty] | 2866.9534
(COMP) |  | 22.5.5 | Tomada 2P+T 20A 250V NBR 14136 para coluna ou totem técnico, miolo vermelho | pç |  |  | 1327 | 7.39 | 7.89 | 15.28 | 9806.53 | 10470.03 | 20276.56 | 5747.9333 | 26024.4933
Cotação |  |  | Tomada 2P+T 20A 250V NBR 14136 para porta equipamentos, na cor vermelha. Ref. Dutotec 99231.00 ou similar | pç | 1 | 7.39 | 1327 | 7.39 |  | 7.39 | [5 empty] | 12586.4532
SINAPI | 88264 |  | Eletricista com encargos complementares | h | 0.21 | 20.7 | 1327 |  | 4.35 | 4.35 | [6 empty] | 7408.8054
SINAPI | 88247 |  | Auxiliar de eletricista com encargos complementares | h | 0.21 | 16.85 | 1327 |  | 3.54 | 3.54 | [6 empty] | 6029.2347
(COMP) |  | 22.5.6 | Bloco cego para porta equipamentos em coluna ou totem na cor branca | pç |  |  | 120 | 2 | 2.07 | 4.07 | 240 | 248.4 | 488.4 | 138.45 | 626.85
Cotação |  |  | Bloco cego para porta equipamentos em coluna ou totem na cor branca, ref. Dutotec DT 99430.00 ou similar | pç | 1 | 2 | 120 | 2 |  | 2 | [5 empty] | 308.0344
SINAPI | 88264 |  | Eletricista com encargos complementares | h | 0.1 | 20.7 | 120 |  | 2.07 | 2.07 | [6 empty] | 318.8156
(COMP) |  | 22.5.7 | Canaleta de alumínio extrudado 73x25 mm com tampa na cor branca com divisor interno (ref. Dutotec Standard tipo D ou similar) | m |  |  | 99 | 42.72 | 18.78 | 61.5 | 4229.28 | 1859.22 | 6088.5 | 1725.9482 | 7814.4482
Cotação |  |  | Canaleta de alumínio extrudado 73x25 mm com tampa na cor branca com divisor interno (ref. Dutotec Standard tipo D ou similar DT-12241.00). OBSERVAÇÃO: o divisor deverá ser posicionado de fábrica para 2/3 do espaço para lógica e 1/3 para elétrica | m | 1 | 42.72 | 99 | 42.72 |  | 42.72 | [5 empty] | 5428.1825
SINAPI | 88264 |  | Eletricista com encargos complementares | h | 0.5 | 20.7 | 99 |  | 10.35 | 10.35 | [6 empty] | 1315.1145
SINAPI | 88247 |  | Auxiliar de eletricista com encargos complementares | h | 0.5 | 16.85 | 99 |  | 8.43 | 8.43 | [6 empty] | 1071.1512
|  | 22.5.8 | Curva vertical interna 90º para canaleta de alumínio extrudado com tampa na cor branca com divisor interno (ref. Dutotec Stardard tipo D ou similar) |  |  |  | 12 | 31.61 | 15.02 | 46.63 | 379.32 | 180.24 | 559.56 | 158.6222 | 718.1822
Cotação |  |  | Curva vertical interna 90º para canaleta de alumínio extrudado com tampa na cor branca com divisor interno (ref. Dutotec Stardard tipo D ou similar DT-33291.00) |  | 1 | 31.61 | 12 | 31.61 |  | 31.61 | [5 empty] | 486.8484
SINAPI | 88264 |  | Eletricista com encargos complementares | h | 0.4 | 20.7 | 12 |  | 8.28 | 8.28 | [6 empty] | 127.5262
SINAPI | 88247 |  | Auxiliar de eletricista com encargos complementares | h | 0.4 | 16.85 | 12 |  | 6.74 | 6.74 | [6 empty] | 103.8076
|  | 22.5.9 | Curva horizontal 90º direita para canaleta de alumínio extrudado com tampa na cor branca com divisor interno (ref. Dutotec Stardard tipo D ou similar) | pç |  |  | 11 | 31.61 | 15.02 | 46.63 | 347.71 | 165.22 | 512.93 | 145.4037 | 658.3337
Cotação |  |  | Curva horizontal 90º direita para canaleta de alumínio extrudado com tampa na cor branca com divisor interno (ref. Dutotec Stardard tipo D ou similar DT-31291.00) | pç | 1 | 31.61 | 11 | 31.61 |  | 31.61 | [5 empty] | 446.2777
SINAPI | 88264 |  | Eletricista com encargos complementares | h | 0.4 | 20.7 | 11 |  | 8.28 | 8.28 | [6 empty] | 116.8991
SINAPI | 88247 |  | Auxiliar de eletricista com encargos complementares | h | 0.4 | 16.85 | 11 |  | 6.74 | 6.74 | [6 empty] | 95.157
|  | 22.5.10 | Curva horizontal 90º esquerda para canaleta de alumínio extrudado com tampa na cor branca com divisor interno (ref. Dutotec Stardard tipo D ou similar) | pç |  |  | 1 | 31.61 | 15.02 | 46.63 | 31.61 | 15.02 | 46.63 | 13.2185 | 59.8485
Cotação |  |  | Curva horizontal 90º esquerda para canaleta de alumínio extrudado com tampa na cor branca com divisor interno (ref. Dutotec Stardard tipo D ou similar DT-31292.00) | pç | 1 | 31.61 | 1 | 31.61 |  | 31.61 | [5 empty] | 40.5707
SINAPI | 88264 |  | Eletricista com encargos complementares | h | 0.4 | 20.7 | 1 |  | 8.28 | 8.28 | [6 empty] | 10.6272
SINAPI | 88247 |  | Auxiliar de eletricista com encargos complementares | h | 0.4 | 16.85 | 1 |  | 6.74 | 6.74 | [6 empty] | 8.6506
|  | 22.6 | ILUMINAÇÃO E ACESSÓRIOS | [11 empty] | 182414.9287
(COMP) |  | 22.6.1 | Luminária de embutir com aletas (antireflexiva) para 4 lâmpadas LED de 9 ou 10 W (T8 / G13) - equivalente à lâmpada fluorecente tubular 16 W (branco neutro/morno - 4000K) | pç |  |  | 653 | 13.73 | 37.55 | 51.28 | 8965.69 | 24520.15 | 33485.84 | 9492.4571 | 42978.2971
Cotação |  |  | Luminária de embutir padrão forro modular para 4 lâmpadas tubulares T8 de 60 cm, em chapa de aço galvanizado e pintada, com refletor e aletas (mín. 16 células) em alumínio anodizado, base G13, fab. Lumicenter CAA01E416, Abalux A06, GoldLuz GL06, Itaim ou similar. ESTE MATERIAL SERÁ FORNECIDO PELA CONTRATANTE. | pç | 1 | 0 | 653 | 0 |  | 0
SINAPI | 39386 |  | Lâmpada LED 9 ou 10 W tubular, leitosa, fluxo luminoso 800 lúmens ou superior, temp. cor 4000 K, base G13, 60 cm, ângulo de abertura do facho 240°, 127 V ou bivolt, fator de potência 0,92 ou superior, vida útil mínima de 25000 horas, ref. Philips, Osram ou similar. ESTE MATERIAL SERÁ FORNECIDO PELA CONTRATANTE. | pç | 4 | 0 | 653 | 0 |  | 0
Cotação |  |  | Plugue macho 2P+T, 250 V, 10 A padrão NBR 14136 | pç | 1 | 2.7 | 653 | 2.7 |  | 2.7 | [5 empty] | 2262.8979
Cotação |  |  | Plugue fêmea 2P+T, 250 V, 10 A padrão NBR 14136 | pç | 1 | 5.27 | 653 | 5.27 |  | 5.27 | [5 empty] | 4416.8414
Cotação |  |  | Prensa cabo PG-9 rosca curta | pç | 1 | 1.8 | 653 | 1.8 |  | 1.8 | [5 empty] | 1508.5986
Cotação |  |  | Cabo de cobre isolado tipo PP 3x1,0 mm² | m | 2 | 1.98 | 653 | 3.96 |  | 3.96 | [5 empty] | 3318.9169
SINAPI | 88264 |  | Eletricista com encargos complementares | h | 1 | 20.7 | 653 |  | 20.7 | 20.7 | [6 empty] | 17348.8836
SINAPI | 88247 |  | Auxiliar de eletricista com encargos complementares | h | 1 | 16.85 | 653 |  | 16.85 | 16.85 | [6 empty] | 14122.1588
(COMP) |  | 22.6.2 | Luminária de sobrepor com aletas (antireflexiva) para 4 lâmpadas LED de 9 ou 10 W (T8 / G13) - equivalente à lâmpada fluorecente tubular 16 W (branco neutro/morno - 4000K) | pç |  |  | 210 | 194.73 | 37.55 | 232.28 | 40893.3 | 7885.5 | 48778.8 | 13827.6557 | 62606.4557
Cotação |  |  | Luminária de sobrepor padrão forro modular para 4 lâmpadas tubulares T8 de 60 cm, em chapa de aço galvanizado e pintada, com refletor e aletas (mín. 16 células) em alumínio anodizado, base G13, fab. Lumicenter CAA01E416, Abalux A06, GoldLuz GL06, Itaim ou similar | pç | 1 | 181 | 210 | 181 |  | 181 | [5 empty] | 48784.9512
SINAPI | 39386 |  | Lâmpada LED 9 ou 10 W tubular, leitosa, fluxo luminoso 800 lúmens ou superior, temp. cor 4000 K, base G13, 60 cm, ângulo de abertura do facho 240°, 127 V ou bivolt, fator de potência 0,92 ou superior, vida útil mínima de 25000 horas, ref. Philips, Osram ou similar. ESTE MATERIAL SERÁ FORNECIDO PELA CONTRATANTE. | pç | 4 | 0 | 210 | 0 |  | 0
Cotação |  |  | Plugue macho 2P+T, 250 V, 10 A padrão NBR 14136 | pç | 1 | 2.7 | 210 | 2.7 |  | 2.7 | [5 empty] | 727.7313
Cotação |  |  | Plugue fêmea 2P+T, 250 V, 10 A padrão NBR 14136 | pç | 1 | 5.27 | 210 | 5.27 |  | 5.27 | [5 empty] | 1420.4237
Cotação |  |  | Prensa cabo PG-9 rosca curta | pç | 1 | 1.8 | 210 | 1.8 |  | 1.8 | [5 empty] | 485.1542
Cotação |  |  | Cabo de cobre isolado tipo PP 3x1,0 mm² | m | 2 | 1.98 | 210 | 3.96 |  | 3.96 | [5 empty] | 1067.3393
SINAPI | 88264 |  | Eletricista com encargos complementares | h | 1 | 20.7 | 210 |  | 20.7 | 20.7 | [6 empty] | 5579.2734
SINAPI | 88247 |  | Auxiliar de eletricista com encargos complementares | h | 1 | 16.85 | 210 |  | 16.85 | 16.85 | [6 empty] | 4541.5825
(COMP) |  | 22.6.3 | Luminária de sobrepor com aletas (antireflexiva) para 2 lâmpadas LED de 9 ou 10 W (T8 / G13) - equivalente à lâmpada fluorecente tubular 16 W (branco neutro/morno - 4000K) | pç |  |  | 12 | 101.53 | 37.55 | 139.08 | 1218.36 | 450.6 | 1668.96 | 473.1114 | 2142.0714
Cotação |  |  | Luminária de sobrepor padrão forro modular para 2 lâmpadas tubulares T8 de 60 cm, em chapa de aço galvanizado e pintada, com refletor e aletas (mín. 16 células) em alumínio anodizado, base G13, fab. Lumicenter CAA01E416, Abalux A06, GoldLuz GL06, Itaim ou similar | pç | 1 | 87.8 | 12 | 87.8 |  | 87.8 | [5 empty] | 1352.2711
SINAPI | 39386 |  | Lâmpada LED 9 ou 10 W tubular, leitosa, fluxo luminoso 800 lúmens ou superior, temp. cor 4000 K, base G13, 60 cm, ângulo de abertura do facho 240°, 127 V ou bivolt, fator de potência 0,92 ou superior, vida útil mínima de 25000 horas, ref. Philips, Osram ou similar. ESTE MATERIAL SERÁ FORNECIDO PELA CONTRATANTE. | pç | 2 | 0 | 12 | 0 |  | 0
Cotação |  |  | Plugue macho 2P+T, 250 V, 10 A padrão NBR 14136 | pç | 1 | 2.7 | 12 | 2.7 |  | 2.7 | [5 empty] | 41.5846
Cotação |  |  | Plugue fêmea 2P+T, 250 V, 10 A padrão NBR 14136 | pç | 1 | 5.27 | 12 | 5.27 |  | 5.27 | [5 empty] | 81.1671
Cotação |  |  | Prensa cabo PG-9 rosca curta | pç | 1 | 1.8 | 12 | 1.8 |  | 1.8 | [5 empty] | 27.7231
Cotação |  |  | Cabo de cobre isolado tipo PP 3x1,0 mm² | m | 2 | 1.98 | 12 | 3.96 |  | 3.96 | [5 empty] | 60.9908
SINAPI | 88264 |  | Eletricista com encargos complementares | h | 1 | 20.7 | 12 |  | 20.7 | 20.7 | [6 empty] | 318.8156
SINAPI | 88247 |  | Auxiliar de eletricista com encargos complementares | h | 1 | 16.85 | 12 |  | 16.85 | 16.85 | [6 empty] | 259.519
(COMP) |  | 22.6.4 | Luminária de embutir tipo painel LED 12 W, temperatura de cor 4000 K (branco neutro/morno), 127 V (ou bivolt) | pç |  |  | 154 | 48.25 | 37.55 | 85.8 | 7430.5 | 5782.7 | 13213.2 | 3745.635 | 16958.835
Cotação |  |  | Luminária de embutir tipo painel LED 12 W, temperatura de cor 4000 K (branco neutro/morno), 127 V (ou bivolt), fluxo luminoso mínimo de 800 lúmens, vida útil mínima de 25000 horas, dimensões externas máximas de 22x22 cm, fabricada em alumínio na cor branca com difusor fosco de acrílico ou vidro temperado | pç | 1 | 34.52 | 154 | 34.52 |  | 34.52 | [5 empty] | 6823.0651
Cotação |  |  | Plugue macho 2P+T, 250 V, 10 A padrão NBR 14136 | pç | 1 | 2.7 | 154 | 2.7 |  | 2.7 | [5 empty] | 533.6696
Cotação |  |  | Plugue fêmea 2P+T, 250 V, 10 A padrão NBR 14136 | pç | 1 | 5.27 | 154 | 5.27 |  | 5.27 | [5 empty] | 1041.6441
Cotação |  |  | Prensa cabo PG-9 rosca curta | pç | 1 | 1.8 | 154 | 1.8 |  | 1.8 | [5 empty] | 355.7798
Cotação |  |  | Cabo de cobre isolado tipo PP 3x1,0 mm² | m | 2 | 1.98 | 154 | 3.96 |  | 3.96 | [5 empty] | 782.7155
SINAPI | 88264 |  | Eletricista com encargos complementares | h | 1 | 20.7 | 154 |  | 20.7 | 20.7 | [6 empty] | 4091.4672
SINAPI | 88247 |  | Auxiliar de eletricista com encargos complementares | h | 1 | 16.85 | 154 |  | 16.85 | 16.85 | [6 empty] | 3330.4938
(COMP) |  | 22.6.5 | Luminária de sobrepor tipo painel LED 12 W, temperatura de cor 4000 K (branco neutro/morno), 127 V (ou bivolt) | pç |  |  | 71 | 49.17 | 37.55 | 86.72 | 3491.07 | 2666.05 | 6157.12 | 1745.4004 | 7902.5204
Cotação |  |  | Luminária de sobrepor tipo painel LED 12 W, temperatura de cor 4000 K (branco neutro/morno), 127 V (ou bivolt), fluxo luminoso mínimo de 800 lúmens, vida útil mínima de 25000 horas, dimensões externas máximas de 22x22x4 cm, fabricada em alumínio na cor branca com difusor fosco de acrílico ou vidro temperado | pç | 1 | 35.44 | 71 | 35.44 |  | 35.44 | [5 empty] | 3229.5355
Cotação |  |  | Plugue macho 2P+T, 250 V, 10 A padrão NBR 14136 | pç | 1 | 2.7 | 71 | 2.7 |  | 2.7 | [5 empty] | 246.0425
Cotação |  |  | Plugue fêmea 2P+T, 250 V, 10 A padrão NBR 14136 | pç | 1 | 5.27 | 71 | 5.27 |  | 5.27 | [5 empty] | 480.2385
Cotação |  |  | Prensa cabo PG-9 rosca curta | pç | 1 | 1.8 | 71 | 1.8 |  | 1.8 | [5 empty] | 164.0283
Cotação |  |  | Cabo de cobre isolado tipo PP 3x1,0 mm² | m | 2 | 1.98 | 71 | 3.96 |  | 3.96 | [5 empty] | 360.8623
SINAPI | 88264 |  | Eletricista com encargos complementares | h | 1 | 20.7 | 71 |  | 20.7 | 20.7 | [6 empty] | 1886.3258
SINAPI | 88247 |  | Auxiliar de eletricista com encargos complementares | h | 1 | 16.85 | 71 |  | 16.85 | 16.85 | [6 empty] | 1535.4874
(COMP) |  | 22.6.6 | Substituição de lâmpada fluorescente tubular 16W por lâmpada LED 9W (fornecida pela Contratante) | pç |  |  | 108 | 0 | 3.37 | 3.37 | 0 | 363.96 | 363.96 | 103.1742 | 467.1342
SINAPI | 88247 |  | Auxiliar de eletricista com encargos complementares | h | 0.2 | 16.85 | 108 | 0 | 3.37 | 3.37 | [6 empty] | 467.1342
(COMP) |  | 22.6.7 | Substituição de lâmpada fluorescente tubular 32W por lâmpada LED 18/20 W | pç |  |  | 286 | 63.47 | 3.37 | 66.84 | 18152.42 | 963.82 | 19116.24 | 5419.0096 | 24535.2496
SINAPI | 39387 |  | Lâmpada LED 9 ou 10 W tubular, leitosa, fluxo luminoso 1600 lúmens ou superior, temp. cor 6500 K, base G13, 60 cm, ângulo de abertura do facho 240°, 127 V ou bivolt, fator de potência 0,92 ou superior, vida útil mínima de 25000 horas, ref. Philips, Osram ou similar. | pç | 1 | 63.47 | 286 | 63.47 |  | 63.47 | [6 empty] | 23298.209
SINAPI | 88247 |  | Auxiliar de eletricista com encargos complementares | h | 0.2 | 16.85 | 286 | 0 | 3.37 | 3.37 | [6 empty] | 1237.0406
(COMP) |  | 22.6.8 | Substituição de lâmpada tipo bulbo (fluorescente compacta ou incandescente) por lâmpada tipo bulbo LED 9/10 W | pç |  |  | 179 | 35.78 | 3.37 | 39.15 | 6404.62 | 603.23 | 7007.85 | 1986.5625 | 8994.4125
SINAPI | 38194 |  | Lâmpada bulbo LED 10W, 127 V (ou bivolt) branca (4000K), rosca E-27, fluxo luminoso 800 lm ou superior, fator de potência igual ou maior que 0,92, vida útil mínima de 15000 horas | pç | 1 | 35.78 | 179 | 35.78 |  | 35.78 | [6 empty] | 8220.1809
SINAPI | 88247 |  | Auxiliar de eletricista com encargos complementares | h | 0.2 | 16.85 | 179 | 0 | 3.37 | 3.37 | [6 empty] | 774.2317
(COMP) |  | 22.6.9 | Bloco autônomo de iluminação de emergência | pç |  |  | 157 | 42.93 | 18.78 | 61.71 | 6740.01 | 2948.46 | 9688.47 | 2746.456 | 12434.926
Cotação |  |  | Bloco autônomo de iluminação de emergência, 127 V (ou bivolt), mínimo 30 leds, com bateria de autonomia mínima de 2 horas, com cordão e plug 2P padrão NBR 14136, botão de teste, corpo da luminária na cor branca, com fita adesiva indicando "SAÍDA" com seta, na cor vermelha tranparente | pç | 1 | 31.9 | 157 | 31.9 |  | 31.9 | [5 empty] | 6428.0366
Cotação |  |  | Plugue fêmea 2P+T, 250 V, 10 A padrão NBR 14136 | pç | 1 | 5.27 | 157 | 5.27 |  | 5.27 | [5 empty] | 1061.9358
Cotação |  |  | Prensa cabo PG-9 rosca curta | pç | 1 | 1.8 | 157 | 1.8 |  | 1.8 | [5 empty] | 362.7105
Cotação |  |  | Cabo de cobre isolado tipo PP 3x1,0 mm² | m | 2 | 1.98 | 157 | 3.96 |  | 3.96 | [5 empty] | 797.9632
SINAPI | 88264 |  | Eletricista com encargos complementares | h | 0.5 | 20.7 | 157 |  | 10.35 | 10.35 | [6 empty] | 2085.5855
SINAPI | 88247 |  | Auxiliar de eletricista com encargos complementares | h | 0.5 | 16.85 | 157 |  | 8.43 | 8.43 | [6 empty] | 1698.6943
(COMP) |  | 22.6.10 | Sensor de prensença de teto (360°) com regulagem de tempo | pç |  |  | 38 | 50.83 | 18.78 | 69.61 | 1931.54 | 713.64 | 2645.18 | 749.847 | 3395.027
Cotação |  |  | Sensor de presença de teto de embutir, ângulo de 360°, 127 V (ou bivolt), com regulagem de tempo, alcance mínimo de 5,0 metros, acabamento na cor branca, potência de saída mínima de 500 W (carga incandescente) | pç | 1 | 38.9 | 38 | 38.9 |  | 38.9 | [5 empty] | 1897.2353
Cotação |  |  | Cabo de cobre isolado tipo PP 3x1,0 mm² | m | 2 | 1.98 | 38 | 3.96 |  | 3.96 | [5 empty] | 193.1376
Cotação |  |  | Plugue macho 2P+T, 250 V, 10 A padrão NBR 14136 | pç | 1 | 2.7 | 38 | 2.7 |  | 2.7 | [5 empty] | 131.6847
Cotação |  |  | Plugue fêmea 2P+T, 250 V, 10 A padrão NBR 14136 | pç | 1 | 5.27 | 38 | 5.27 |  | 5.27 | [5 empty] | 257.0291
SINAPI | 88264 |  | Eletricista com encargos complementares | h | 0.5 | 20.7 | 38 |  | 10.35 | 10.35 | [6 empty] | 504.7914
SINAPI | 88247 |  | Auxiliar de eletricista com encargos complementares | h | 0.5 | 16.85 | 38 |  | 8.43 | 8.43 | [6 empty] | 411.1489
|  | 22.7 | QUADROS ELÉTRICOS | [11 empty] | 41315.9251
(COMP) |  | 22.7.1 | Quadro QDC1A | pç |  |  | 1 | 1780.28 | 335.92 | 2116.2 | 1780.28 | 335.92 | 2116.2 | 599.8935 | 2716.0935
TCPO | 6.107.000030 |  | Quadro de distribuição de sobrepor, com capacidade mínima conforme indicado no diagrama unifilar do projeto. Dimensões sugeridas 500x900 mm (LxA). Profundidade máxima de 120 mm. Fabricado em chapa de aço, pintura eletrostática a pó, tratamento anti-oxidante (fosfato de ferro), grau de proteção IP54, com porta-projetos no interior, subtampa com dobradiças parafusada (abertura com ferramenta), plaquetas idenficadoras internas e externas em acrílico, barramento de capacidade mínima 100 A para fases/neutro e 50 A para terra. Com abertura para eletrocalha #100x50 na parte superior | pç | 1 | 528.86 | 1 | 528.86 |  | 528.86 | [7 empty] | 678.7795
Cotação |  |  | Kit barramento 28 DIN / 100 A | pç | 2 | 138.49 | 1 | 276.98 |  | 276.98 | [5 empty] | 355.4974
Cotação |  |  | Disjuntor termomagnético tripolar DIN 80 A, curva C | pç | 1 | 164.08 | 1 | 164.08 |  | 164.08 | [5 empty] | 210.5929
SINAPI | 39467 |  | Dispositivo contra surtos DPS, classe II, 175V, 45 kA, DIN | pç | 4 | 91.04 | 1 | 364.16 |  | 364.16 | [6 empty] | 467.3909
SINAPI | 34653 |  | Disjuntor termomagnético monopolar DIN 20 A, curva C | pç | 46 | 8.45 | 1 | 388.7 |  | 388.7 | [6 empty] | 498.8874
SINAPI | 34653 |  | Disjuntor termomagnético monopolar DIN 25 A, curva C | pç | 2 | 8.45 | 1 | 16.9 |  | 16.9 | [6 empty] | 21.6908
Cotação |  |  | Porta projeto A4 | pç | 1 | 25 | 1 | 25 |  | 25 | [5 empty] | 32.0869
Cotação |  |  | Kit anilhas/marcadores de cabos (100 unidades) - inclui marcação no quadro e nas tomadas | pç | 2 | 7.8 | 1 | 15.6 |  | 15.6 | [5 empty] | 20.0222
SINAPI | 88265 |  | Eletricista industrial com encargos complementares | h | 8 | 25.14 | 1 |  | 201.12 | 201.12 | [6 empty] | 258.1328
SINAPI | 88247 |  | Auxiliar de eletricista com encargos complementares | h | 8 | 16.85 | 1 |  | 134.8 | 134.8 | [6 empty] | 173.0127
(COMP) |  | 22.7.2 | Quadro QDE1A | pç |  |  | 1 | 1020.52 | 209.95 | 1230.47 | 1020.52 | 209.95 | 1230.47 | 348.8096 | 1579.2796
TCPO | 16.107.000025 |  | Quadro de distribuição de sobrepor, com capacidade mínima conforme indicado no diagrama unifilar do projeto. Dimensões sugeridas 500x600 mm (LxA). Profundidade máxima de 120 mm. Fabricado em chapa de aço, pintura eletrostática a pó, tratamento anti-oxidante (fosfato de ferro), grau de proteção IP54, com porta-projetos no interior, subtampa com dobradiças parafusada (abertura com ferramenta), plaquetas idenficadoras internas e externas em acrílico, barramento de capacidade mínima 80 A para fases/neutro e 50 A para terra. Com abertura para eletrocalha #100x50 na parte superior | pç | 1 | 211.36 | 1 | 211.36 |  | 211.36 | [7 empty] | 271.2756
Cotação |  |  | Kit barramento 28 DIN / 100 A | pç | 1 | 138.49 | 1 | 138.49 |  | 138.49 | [5 empty] | 177.7487
SINAPI | 34714 |  | Disjuntor termomagnético tripolar DIN 80 A, curva C | pç | 1 | 70.91 | 1 | 70.91 |  | 70.91 | [6 empty] | 91.0113
SINAPI | 39467 |  | Dispositivo contra surtos DPS, classe II, 175V, 45 kA, DIN | pç | 4 | 91.04 | 1 | 364.16 |  | 364.16 | [6 empty] | 467.3909
SINAPI | 34653 |  | Disjuntor termomagnético monopolar DIN 20 A, curva C | pç | 24 | 8.45 | 1 | 202.8 |  | 202.8 | [6 empty] | 260.2891
Cotação |  |  | Porta projeto A4 | pç | 1 | 25 | 1 | 25 |  | 25 | [5 empty] | 32.0869
Cotação |  |  | Kit anilhas/marcadores de cabos (100 unidades) - inclui marcação no quadro e nas tomadas | pç | 1 | 7.8 | 1 | 7.8 |  | 7.8 | [5 empty] | 10.0111
SINAPI | 88265 |  | Eletricista industrial com encargos complementares | h | 5 | 25.14 | 1 |  | 125.7 | 125.7 | [6 empty] | 161.333
SINAPI | 88247 |  | Auxiliar de eletricista com encargos complementares | h | 5 | 16.85 | 1 |  | 84.25 | 84.25 | [6 empty] | 108.1329
(COMP) |  | 22.7.3 | Quadro QDC1B | pç |  |  | 1 | 975.18 | 209.95 | 1185.13 | 975.18 | 209.95 | 1185.13 | 335.9568 | 1521.0868
TCPO | 16.107.000025 |  | Quadro de distribuição de sobrepor, com capacidade mínima conforme indicado no diagrama unifilar do projeto. Dimensões sugeridas 500x600 mm (LxA). Profundidade máxima de 120 mm. Fabricado em chapa de aço, pintura eletrostática a pó, tratamento anti-oxidante (fosfato de ferro), grau de proteção IP54, com porta-projetos no interior, subtampa com dobradiças parafusada (abertura com ferramenta), plaquetas idenficadoras internas e externas em acrílico, barramento de capacidade mínima 80 A para fases/neutro e 50 A para terra. Com abertura para eletrocalha #100x50 na parte superior | pç | 1 | 211.36 | 1 | 211.36 |  | 211.36 | [7 empty] | 271.2756
Cotação |  |  | Kit barramento 28 DIN / 100 A | pç | 1 | 138.49 | 1 | 138.49 |  | 138.49 | [5 empty] | 177.7487
SINAPI | 34709 |  | Disjuntor termomagnético tripolar DIN 40 A, curva C | pç | 1 | 59.37 | 1 | 59.37 |  | 59.37 | [6 empty] | 76.2
SINAPI | 39467 |  | Dispositivo contra surtos DPS, classe II, 175V, 45 kA, DIN | pç | 4 | 91.04 | 1 | 364.16 |  | 364.16 | [6 empty] | 467.3909
SINAPI | 34653 |  | Disjuntor termomagnético monopolar DIN 20 A, curva C | pç | 20 | 8.45 | 1 | 169 |  | 169 | [6 empty] | 216.9076
Cotação |  |  | Porta projeto A4 | pç | 1 | 25 | 1 | 25 |  | 25 | [5 empty] | 32.0869
Cotação |  |  | Kit anilhas/marcadores de cabos (100 unidades) - inclui marcação no quadro e nas tomadas | pç | 1 | 7.8 | 1 | 7.8 |  | 7.8 | [5 empty] | 10.0111
SINAPI | 88265 |  | Eletricista industrial com encargos complementares | h | 5 | 25.14 | 1 |  | 125.7 | 125.7 | [6 empty] | 161.333
SINAPI | 88247 |  | Auxiliar de eletricista com encargos complementares | h | 5 | 16.85 | 1 |  | 84.25 | 84.25 | [6 empty] | 108.1329
(COMP) |  | 22.7.4 | Quadros QDE1B, QDE2B, QDE3B, QDE4B | pç |  |  | 4 | 656.74 | 125.97 | 782.71 | 2626.96 | 503.88 | 3130.84 | 887.5203 | 4018.3603
TCPO | 16.107.000020 |  | Quadro de distribuição de sobrepor, com capacidade mínima conforme indicado no diagrama unifilar do projeto. Dimensões sugeridas 500x500 mm (LxA). Profundidade máxima de 120 mm. Fabricado em chapa de aço, pintura eletrostática a pó, tratamento anti-oxidante (fosfato de ferro), grau de proteção IP54, com porta-projetos no interior, subtampa com dobradiças parafusada (abertura com ferramenta), plaquetas idenficadoras internas e externas em acrílico, barramento de capacidade mínima 80 A para fases/neutro e 50 A para terra. Com abertura para eletrocalha #100x50 na parte superior | pç | 1 | 201.7 | 4 | 201.7 |  | 201.7 | [7 empty] | 1035.509
SINAPI | 34623 |  | Disjuntor termomagnético bipolar DIN 40 A, curva C | pç | 1 | 47.72 | 4 | 47.72 |  | 47.72 | [6 empty] | 244.99
SINAPI | 39467 |  | Dispositivo contra surtos DPS, classe II, 175V, 45 kA, DIN | pç | 3 | 91.04 | 4 | 273.12 |  | 273.12 | [6 empty] | 1402.1727
SINAPI | 34653 |  | Disjuntor termomagnético monopolar DIN 20 A, curva C | pç | 12 | 8.45 | 4 | 101.4 |  | 101.4 | [6 empty] | 520.5782
Cotação |  |  | Porta projeto A4 | pç | 1 | 25 | 4 | 25 |  | 25 | [5 empty] | 128.3477
Cotação |  |  | Kit anilhas/marcadores de cabos (100 unidades) - inclui marcação no quadro e nas tomadas | pç | 1 | 7.8 | 4 | 7.8 |  | 7.8 | [5 empty] | 40.0445
SINAPI | 88265 |  | Eletricista industrial com encargos complementares | h | 3 | 25.14 | 4 |  | 75.42 | 75.42 | [6 empty] | 387.1993
SINAPI | 88247 |  | Auxiliar de eletricista com encargos complementares | h | 3 | 16.85 | 4 |  | 50.55 | 50.55 | [6 empty] | 259.519
(COMP) |  | 22.7.5 | Quadro QDC2A | pç |  |  | 1 | 1154.28 | 251.94 | 1406.22 | 1154.28 | 251.94 | 1406.22 | 398.6307 | 1804.8507
TCPO | 16.107.000025 |  | Quadro de distribuição de sobrepor, com capacidade mínima conforme indicado no diagrama unifilar do projeto. Dimensões sugeridas 500x700 mm (LxA). Profundidade máxima de 120 mm. Fabricado em chapa de aço, pintura eletrostática a pó, tratamento anti-oxidante (fosfato de ferro), grau de proteção IP54, com porta-projetos no interior, subtampa com dobradiças parafusada (abertura com ferramenta), plaquetas idenficadoras internas e externas em acrílico, barramento de capacidade mínima 100 A para fases/neutro e 50 A para terra. Com abertura para eletrocalha #100x50 na parte superior | pç | 1 | 211.36 | 1 | 211.36 |  | 211.36 | [7 empty] | 271.2756
Cotação |  |  | Kit barramento 28 DIN / 100 A | pç | 1.5 | 138.49 | 1 | 207.74 |  | 207.74 | [5 empty] | 266.6295
SINAPI | 34709 |  | Disjuntor termomagnético tripolar DIN 50 A, curva C | pç | 1 | 59.37 | 1 | 59.37 |  | 59.37 | [6 empty] | 76.2
SINAPI | 39467 |  | Dispositivo contra surtos DPS, classe II, 175V, 45 kA, DIN | pç | 4 | 91.04 | 1 | 364.16 |  | 364.16 | [6 empty] | 467.3909
SINAPI | 34653 |  | Disjuntor termomagnético monopolar DIN 20 A, curva C | pç | 31 | 8.45 | 1 | 261.95 |  | 261.95 | [6 empty] | 336.2067
SINAPI | 34653 |  | Disjuntor termomagnético monopolar DIN 25 A, curva C | pç | 2 | 8.45 | 1 | 16.9 |  | 16.9 | [6 empty] | 21.6908
Cotação |  |  | Porta projeto A4 | pç | 1 | 25 | 1 | 25 |  | 25 | [5 empty] | 32.0869
Cotação |  |  | Kit anilhas/marcadores de cabos (100 unidades) - inclui marcação no quadro e nas tomadas | pç | 1 | 7.8 | 1 | 7.8 |  | 7.8 | [5 empty] | 10.0111
SINAPI | 88265 |  | Eletricista industrial com encargos complementares | h | 6 | 25.14 | 1 |  | 150.84 | 150.84 | [6 empty] | 193.5996
SINAPI | 88247 |  | Auxiliar de eletricista com encargos complementares | h | 6 | 16.85 | 1 |  | 101.1 | 101.1 | [6 empty] | 129.7595
(COMP) |  | 22.7.6 | Quadro QDE2A | pç |  |  | 1 | 975.18 | 209.95 | 1185.13 | 975.18 | 209.95 | 1185.13 | 335.9568 | 1521.0868
TCPO | 16.107.000025 |  | Quadro de distribuição de sobrepor, com capacidade mínima conforme indicado no diagrama unifilar do projeto. Dimensões sugeridas 500x600 mm (LxA). Profundidade máxima de 120 mm. Fabricado em chapa de aço, pintura eletrostática a pó, tratamento anti-oxidante (fosfato de ferro), grau de proteção IP54, com porta-projetos no interior, subtampa com dobradiças parafusada (abertura com ferramenta), plaquetas idenficadoras internas e externas em acrílico, barramento de capacidade mínima 80 A para fases/neutro e 50 A para terra. Com abertura para eletrocalha #100x50 na parte superior | pç | 1 | 211.36 | 1 | 211.36 |  | 211.36 | [7 empty] | 271.2756
Cotação |  |  | Kit barramento 28 DIN / 100 A | pç | 1 | 138.49 | 1 | 138.49 |  | 138.49 | [5 empty] | 177.7487
SINAPI | 34709 |  | Disjuntor termomagnético tripolar DIN 50 A, curva C | pç | 1 | 59.37 | 1 | 59.37 |  | 59.37 | [6 empty] | 76.2
SINAPI | 39467 |  | Dispositivo contra surtos DPS, classe II, 175V, 45 kA, DIN | pç | 4 | 91.04 | 1 | 364.16 |  | 364.16 | [6 empty] | 467.3909
SINAPI | 34653 |  | Disjuntor termomagnético monopolar DIN 20 A, curva C | pç | 20 | 8.45 | 1 | 169 |  | 169 | [6 empty] | 216.9076
Cotação |  |  | Porta projeto A4 | pç | 1 | 25 | 1 | 25 |  | 25 | [5 empty] | 32.0869
Cotação |  |  | Kit anilhas/marcadores de cabos (100 unidades) - inclui marcação no quadro e nas tomadas | pç | 1 | 7.8 | 1 | 7.8 |  | 7.8 | [5 empty] | 10.0111
SINAPI | 88265 |  | Eletricista industrial com encargos complementares | h | 5 | 25.14 | 1 |  | 125.7 | 125.7 | [6 empty] | 161.333
SINAPI | 88247 |  | Auxiliar de eletricista com encargos complementares | h | 5 | 16.85 | 1 |  | 84.25 | 84.25 | [6 empty] | 108.1329
(COMP) |  | 22.7.7 | Quadros QDC2B, QDC3B | pç |  |  | 2 | 983.63 | 209.95 | 1193.58 | 1967.26 | 419.9 | 2387.16 | 676.7044 | 3063.8644
TCPO | 16.107.000025 |  | Quadro de distribuição de sobrepor, com capacidade mínima conforme indicado no diagrama unifilar do projeto. Dimensões sugeridas 500x600 mm (LxA). Profundidade máxima de 120 mm. Fabricado em chapa de aço, pintura eletrostática a pó, tratamento anti-oxidante (fosfato de ferro), grau de proteção IP54, com porta-projetos no interior, subtampa com dobradiças parafusada (abertura com ferramenta), plaquetas idenficadoras internas e externas em acrílico, barramento de capacidade mínima 80 A para fases/neutro e 50 A para terra. Com abertura para eletrocalha #100x50 na parte superior | pç | 1 | 211.36 | 2 | 211.36 |  | 211.36 | [7 empty] | 542.5513
Cotação |  |  | Kit barramento 28 DIN / 100 A | pç | 1 | 138.49 | 2 | 138.49 |  | 138.49 | [5 empty] | 355.4974
SINAPI | 34709 |  | Disjuntor termomagnético tripolar DIN 40 A, curva C | pç | 1 | 59.37 | 2 | 59.37 |  | 59.37 | [6 empty] | 152.4
SINAPI | 39467 |  | Dispositivo contra surtos DPS, classe II, 175V, 45 kA, DIN | pç | 4 | 91.04 | 2 | 364.16 |  | 364.16 | [6 empty] | 934.7818
SINAPI | 34653 |  | Disjuntor termomagnético monopolar DIN 20 A, curva C | pç | 19 | 8.45 | 2 | 160.55 |  | 160.55 | [6 empty] | 412.1244
SINAPI | 34653 |  | Disjuntor termomagnético monopolar DIN 25 A, curva C | pç | 2 | 8.45 | 2 | 16.9 |  | 16.9 | [6 empty] | 43.3815
Cotação |  |  | Porta projeto A4 | pç | 1 | 25 | 2 | 25 |  | 25 | [5 empty] | 64.1738
Cotação |  |  | Kit anilhas/marcadores de cabos (100 unidades) - inclui marcação no quadro e nas tomadas | pç | 1 | 7.8 | 2 | 7.8 |  | 7.8 | [5 empty] | 20.0222
SINAPI | 88265 |  | Eletricista industrial com encargos complementares | h | 5 | 25.14 | 2 |  | 125.7 | 125.7 | [6 empty] | 322.6661
SINAPI | 88247 |  | Auxiliar de eletricista com encargos complementares | h | 5 | 16.85 | 2 |  | 84.25 | 84.25 | [6 empty] | 216.2658
(COMP) |  | 22.7.8 | Quadro QDC3A | pç |  |  | 1 | 1128.93 | 251.94 | 1380.87 | 1128.93 | 251.94 | 1380.87 | 391.4445 | 1772.3145
TCPO | 16.107.000025 |  | Quadro de distribuição de sobrepor, com capacidade mínima conforme indicado no diagrama unifilar do projeto. Dimensões sugeridas 500x700 mm (LxA). Profundidade máxima de 120 mm. Fabricado em chapa de aço, pintura eletrostática a pó, tratamento anti-oxidante (fosfato de ferro), grau de proteção IP54, com porta-projetos no interior, subtampa com dobradiças parafusada (abertura com ferramenta), plaquetas idenficadoras internas e externas em acrílico, barramento de capacidade mínima 100 A para fases/neutro e 50 A para terra. Com abertura para eletrocalha #100x50 na parte superior | pç | 1 | 211.36 | 1 | 211.36 |  | 211.36 | [7 empty] | 271.2756
Cotação |  |  | Kit barramento 28 DIN / 100 A | pç | 1.5 | 138.49 | 1 | 207.74 |  | 207.74 | [5 empty] | 266.6295
SINAPI | 34709 |  | Disjuntor termomagnético tripolar DIN 50 A, curva C | pç | 1 | 59.37 | 1 | 59.37 |  | 59.37 | [6 empty] | 76.2
SINAPI | 39467 |  | Dispositivo contra surtos DPS, classe II, 175V, 45 kA, DIN | pç | 4 | 91.04 | 1 | 364.16 |  | 364.16 | [6 empty] | 467.3909
SINAPI | 34653 |  | Disjuntor termomagnético monopolar DIN 20 A, curva C | pç | 28 | 8.45 | 1 | 236.6 |  | 236.6 | [6 empty] | 303.6706
SINAPI | 34653 |  | Disjuntor termomagnético monopolar DIN 25 A, curva C | pç | 2 | 8.45 | 1 | 16.9 |  | 16.9 | [6 empty] | 21.6908
Cotação |  |  | Porta projeto A4 | pç | 1 | 25 | 1 | 25 |  | 25 | [5 empty] | 32.0869
Cotação |  |  | Kit anilhas/marcadores de cabos (100 unidades) - inclui marcação no quadro e nas tomadas | pç | 1 | 7.8 | 1 | 7.8 |  | 7.8 | [5 empty] | 10.0111
SINAPI | 88265 |  | Eletricista industrial com encargos complementares | h | 6 | 25.14 | 1 |  | 150.84 | 150.84 | [6 empty] | 193.5996
SINAPI | 88247 |  | Auxiliar de eletricista com encargos complementares | h | 6 | 16.85 | 1 |  | 101.1 | 101.1 | [6 empty] | 129.7595
(COMP) |  | 22.7.9 | Quadro QDE3A | pç |  |  | 1 | 983.63 | 209.95 | 1193.58 | 983.63 | 209.95 | 1193.58 | 338.3522 | 1531.9322
TCPO | 16.107.000025 |  | Quadro de distribuição de sobrepor, com capacidade mínima conforme indicado no diagrama unifilar do projeto. Dimensões sugeridas 500x600 mm (LxA). Profundidade máxima de 120 mm. Fabricado em chapa de aço, pintura eletrostática a pó, tratamento anti-oxidante (fosfato de ferro), grau de proteção IP54, com porta-projetos no interior, subtampa com dobradiças parafusada (abertura com ferramenta), plaquetas idenficadoras internas e externas em acrílico, barramento de capacidade mínima 80 A para fases/neutro e 50 A para terra. Com abertura para eletrocalha #100x50 na parte superior | pç | 1 | 211.36 | 1 | 211.36 |  | 211.36 | [7 empty] | 271.2756
Cotação |  |  | Kit barramento 28 DIN / 100 A | pç | 1 | 138.49 | 1 | 138.49 |  | 138.49 | [5 empty] | 177.7487
SINAPI | 34709 |  | Disjuntor termomagnético tripolar DIN 40 A, curva C | pç | 1 | 59.37 | 1 | 59.37 |  | 59.37 | [6 empty] | 76.2
SINAPI | 39467 |  | Dispositivo contra surtos DPS, classe II, 175V, 45 kA, DIN | pç | 4 | 91.04 | 1 | 364.16 |  | 364.16 | [6 empty] | 467.3909
SINAPI | 34653 |  | Disjuntor termomagnético monopolar DIN 20 A, curva C | pç | 21 | 8.45 | 1 | 177.45 |  | 177.45 | [6 empty] | 227.7529
Cotação |  |  | Porta projeto A4 | pç | 1 | 25 | 1 | 25 |  | 25 | [5 empty] | 32.0869
Cotação |  |  | Kit anilhas/marcadores de cabos (100 unidades) - inclui marcação no quadro e nas tomadas | pç | 1 | 7.8 | 1 | 7.8 |  | 7.8 | [5 empty] | 10.0111
SINAPI | 88265 |  | Eletricista industrial com encargos complementares | h | 5 | 25.14 | 1 |  | 125.7 | 125.7 | [6 empty] | 161.333
SINAPI | 88247 |  | Auxiliar de eletricista com encargos complementares | h | 5 | 16.85 | 1 |  | 84.25 | 84.25 | [6 empty] | 108.1329
(COMP) |  | 22.7.10 | Quadro QDC4A | pç |  |  | 1 | 1137.38 | 251.94 | 1389.32 | 1137.38 | 251.94 | 1389.32 | 393.8399 | 1783.1599
TCPO | 16.107.000025 |  | Quadro de distribuição de sobrepor, com capacidade mínima conforme indicado no diagrama unifilar do projeto. Dimensões sugeridas 500x700 mm (LxA). Profundidade máxima de 120 mm. Fabricado em chapa de aço, pintura eletrostática a pó, tratamento anti-oxidante (fosfato de ferro), grau de proteção IP54, com porta-projetos no interior, subtampa com dobradiças parafusada (abertura com ferramenta), plaquetas idenficadoras internas e externas em acrílico, barramento de capacidade mínima 100 A para fases/neutro e 50 A para terra. Com abertura para eletrocalha #100x50 na parte superior | pç | 1 | 211.36 | 1 | 211.36 |  | 211.36 | [7 empty] | 271.2756
Cotação |  |  | Kit barramento 28 DIN / 100 A | pç | 1.5 | 138.49 | 1 | 207.74 |  | 207.74 | [5 empty] | 266.6295
SINAPI | 34709 |  | Disjuntor termomagnético tripolar DIN 50 A, curva C | pç | 1 | 59.37 | 1 | 59.37 |  | 59.37 | [6 empty] | 76.2
SINAPI | 39467 |  | Dispositivo contra surtos DPS, classe II, 175V, 45 kA, DIN | pç | 4 | 91.04 | 1 | 364.16 |  | 364.16 | [6 empty] | 467.3909
SINAPI | 34653 |  | Disjuntor termomagnético monopolar DIN 20 A, curva C | pç | 29 | 8.45 | 1 | 245.05 |  | 245.05 | [6 empty] | 314.516
SINAPI | 34653 |  | Disjuntor termomagnético monopolar DIN 25 A, curva C | pç | 2 | 8.45 | 1 | 16.9 |  | 16.9 | [6 empty] | 21.6908
Cotação |  |  | Porta projeto A4 | pç | 1 | 25 | 1 | 25 |  | 25 | [5 empty] | 32.0869
Cotação |  |  | Kit anilhas/marcadores de cabos (100 unidades) - inclui marcação no quadro e nas tomadas | pç | 1 | 7.8 | 1 | 7.8 |  | 7.8 | [5 empty] | 10.0111
SINAPI | 88265 |  | Eletricista industrial com encargos complementares | h | 6 | 25.14 | 1 |  | 150.84 | 150.84 | [6 empty] | 193.5996
SINAPI | 88247 |  | Auxiliar de eletricista com encargos complementares | h | 6 | 16.85 | 1 |  | 101.1 | 101.1 | [6 empty] | 129.7595
(COMP) |  | 22.7.11 | Quadro QDE4A | pç |  |  | 1 | 930.58 | 209.95 | 1140.53 | 930.58 | 209.95 | 1140.53 | 323.3137 | 1463.8437
TCPO | 16.107.000025 |  | Quadro de distribuição de sobrepor, com capacidade mínima conforme indicado no diagrama unifilar do projeto. Dimensões sugeridas 500x600 mm (LxA). Profundidade máxima de 120 mm. Fabricado em chapa de aço, pintura eletrostática a pó, tratamento anti-oxidante (fosfato de ferro), grau de proteção IP54, com porta-projetos no interior, subtampa com dobradiças parafusada (abertura com ferramenta), plaquetas idenficadoras internas e externas em acrílico, barramento de capacidade mínima 80 A para fases/neutro e 50 A para terra. Com abertura para eletrocalha #100x50 na parte superior | pç | 1 | 211.36 | 1 | 211.36 |  | 211.36 | [7 empty] | 271.2756
Cotação |  |  | Kit barramento 28 DIN / 100 A | pç | 0.8 | 138.49 | 1 | 110.79 |  | 110.79 | [5 empty] | 142.1964
SINAPI | 34709 |  | Disjuntor termomagnético tripolar DIN 40 A, curva C | pç | 1 | 59.37 | 1 | 59.37 |  | 59.37 | [6 empty] | 76.2
SINAPI | 39467 |  | Dispositivo contra surtos DPS, classe II, 175V, 45 kA, DIN | pç | 4 | 91.04 | 1 | 364.16 |  | 364.16 | [6 empty] | 467.3909
SINAPI | 34653 |  | Disjuntor termomagnético monopolar DIN 20 A, curva C | pç | 18 | 8.45 | 1 | 152.1 |  | 152.1 | [6 empty] | 195.2168
Cotação |  |  | Porta projeto A4 | pç | 1 | 25 | 1 | 25 |  | 25 | [5 empty] | 32.0869
Cotação |  |  | Kit anilhas/marcadores de cabos (100 unidades) - inclui marcação no quadro e nas tomadas | pç | 1 | 7.8 | 1 | 7.8 |  | 7.8 | [5 empty] | 10.0111
SINAPI | 88265 |  | Eletricista industrial com encargos complementares | h | 5 | 25.14 | 1 |  | 125.7 | 125.7 | [6 empty] | 161.333
SINAPI | 88247 |  | Auxiliar de eletricista com encargos complementares | h | 5 | 16.85 | 1 |  | 84.25 | 84.25 | [6 empty] | 108.1329
(COMP) |  | 22.7.12 | Quadros QDC4B | pç |  |  | 1 | 975.18 | 209.95 | 1185.13 | 975.18 | 209.95 | 1185.13 | 335.9568 | 1521.0868
TCPO | 16.107.000025 |  | Quadro de distribuição de sobrepor, com capacidade mínima conforme indicado no diagrama unifilar do projeto. Dimensões sugeridas 500x600 mm (LxA). Profundidade máxima de 120 mm. Fabricado em chapa de aço, pintura eletrostática a pó, tratamento anti-oxidante (fosfato de ferro), grau de proteção IP54, com porta-projetos no interior, subtampa com dobradiças parafusada (abertura com ferramenta), plaquetas idenficadoras internas e externas em acrílico, barramento de capacidade mínima 80 A para fases/neutro e 50 A para terra. Com abertura para eletrocalha #100x50 na parte superior | pç | 1 | 211.36 | 1 | 211.36 |  | 211.36 | [7 empty] | 271.2756
Cotação |  |  | Kit barramento 28 DIN / 100 A | pç | 1 | 138.49 | 1 | 138.49 |  | 138.49 | [5 empty] | 177.7487
SINAPI | 34709 |  | Disjuntor termomagnético tripolar DIN 40 A, curva C | pç | 1 | 59.37 | 1 | 59.37 |  | 59.37 | [6 empty] | 76.2
SINAPI | 39467 |  | Dispositivo contra surtos DPS, classe II, 175V, 45 kA, DIN | pç | 4 | 91.04 | 1 | 364.16 |  | 364.16 | [6 empty] | 467.3909
SINAPI | 34653 |  | Disjuntor termomagnético monopolar DIN 20 A, curva C | pç | 17 | 8.45 | 1 | 143.65 |  | 143.65 | [6 empty] | 184.3714
SINAPI | 34653 |  | Disjuntor termomagnético monopolar DIN 25 A, curva C | pç | 3 | 8.45 | 1 | 25.35 |  | 25.35 | [6 empty] | 32.5361
Cotação |  |  | Porta projeto A4 | pç | 1 | 25 | 1 | 25 |  | 25 | [5 empty] | 32.0869
Cotação |  |  | Kit anilhas/marcadores de cabos (100 unidades) - inclui marcação no quadro e nas tomadas | pç | 1 | 7.8 | 1 | 7.8 |  | 7.8 | [5 empty] | 10.0111
SINAPI | 88265 |  | Eletricista industrial com encargos complementares | h | 5 | 25.14 | 1 |  | 125.7 | 125.7 | [6 empty] | 161.333
SINAPI | 88247 |  | Auxiliar de eletricista com encargos complementares | h | 5 | 16.85 | 1 |  | 84.25 | 84.25 | [6 empty] | 108.1329
(COMP) |  | 22.7.13 | Quadro QDC5A | pç |  |  | 1 | 1154.28 | 251.94 | 1406.22 | 1154.28 | 251.94 | 1406.22 | 398.6307 | 1804.8507
TCPO | 16.107.000025 |  | Quadro de distribuição de sobrepor, com capacidade mínima conforme indicado no diagrama unifilar do projeto. Dimensões sugeridas 500x700 mm (LxA). Profundidade máxima de 120 mm. Fabricado em chapa de aço, pintura eletrostática a pó, tratamento anti-oxidante (fosfato de ferro), grau de proteção IP54, com porta-projetos no interior, subtampa com dobradiças parafusada (abertura com ferramenta), plaquetas idenficadoras internas e externas em acrílico, barramento de capacidade mínima 100 A para fases/neutro e 50 A para terra. Com abertura para eletrocalha #100x50 na parte superior | pç | 1 | 211.36 | 1 | 211.36 |  | 211.36 | [7 empty] | 271.2756
Cotação |  |  | Kit barramento 28 DIN / 100 A | pç | 1.5 | 138.49 | 1 | 207.74 |  | 207.74 | [5 empty] | 266.6295
SINAPI | 34709 |  | Disjuntor termomagnético tripolar DIN 50 A, curva C | pç | 1 | 59.37 | 1 | 59.37 |  | 59.37 | [6 empty] | 76.2
SINAPI | 39467 |  | Dispositivo contra surtos DPS, classe II, 175V, 45 kA, DIN | pç | 4 | 91.04 | 1 | 364.16 |  | 364.16 | [6 empty] | 467.3909
SINAPI | 34653 |  | Disjuntor termomagnético monopolar DIN 20 A, curva C | pç | 29 | 8.45 | 1 | 245.05 |  | 245.05 | [6 empty] | 314.516
SINAPI | 34653 |  | Disjuntor termomagnético monopolar DIN 25 A, curva C | pç | 4 | 8.45 | 1 | 33.8 |  | 33.8 | [6 empty] | 43.3815
Cotação |  |  | Porta projeto A4 | pç | 1 | 25 | 1 | 25 |  | 25 | [5 empty] | 32.0869
Cotação |  |  | Kit anilhas/marcadores de cabos (100 unidades) - inclui marcação no quadro e nas tomadas | pç | 1 | 7.8 | 1 | 7.8 |  | 7.8 | [5 empty] | 10.0111
SINAPI | 88265 |  | Eletricista industrial com encargos complementares | h | 6 | 25.14 | 1 |  | 150.84 | 150.84 | [6 empty] | 193.5996
SINAPI | 88247 |  | Auxiliar de eletricista com encargos complementares | h | 6 | 16.85 | 1 |  | 101.1 | 101.1 | [6 empty] | 129.7595
(COMP) |  | 22.7.14 | Quadros QDE5A | pç |  |  | 1 | 930.58 | 209.95 | 1140.53 | 930.58 | 209.95 | 1140.53 | 323.3137 | 1463.8437
TCPO | 16.107.000025 |  | Quadro de distribuição de sobrepor, com capacidade mínima conforme indicado no diagrama unifilar do projeto. Dimensões sugeridas 500x600 mm (LxA). Profundidade máxima de 120 mm. Fabricado em chapa de aço, pintura eletrostática a pó, tratamento anti-oxidante (fosfato de ferro), grau de proteção IP54, com porta-projetos no interior, subtampa com dobradiças parafusada (abertura com ferramenta), plaquetas idenficadoras internas e externas em acrílico, barramento de capacidade mínima 80 A para fases/neutro e 50 A para terra. Com abertura para eletrocalha #100x50 na parte superior | pç | 1 | 211.36 | 1 | 211.36 |  | 211.36 | [7 empty] | 271.2756
Cotação |  |  | Kit barramento 28 DIN / 100 A | pç | 0.8 | 138.49 | 1 | 110.79 |  | 110.79 | [5 empty] | 142.1964
SINAPI | 34709 |  | Disjuntor termomagnético tripolar DIN 40 A, curva C | pç | 1 | 59.37 | 1 | 59.37 |  | 59.37 | [6 empty] | 76.2
SINAPI | 39467 |  | Dispositivo contra surtos DPS, classe II, 175V, 45 kA, DIN | pç | 4 | 91.04 | 1 | 364.16 |  | 364.16 | [6 empty] | 467.3909
SINAPI | 34653 |  | Disjuntor termomagnético monopolar DIN 20 A, curva C | pç | 18 | 8.45 | 1 | 152.1 |  | 152.1 | [6 empty] | 195.2168
Cotação |  |  | Porta projeto A4 | pç | 1 | 25 | 1 | 25 |  | 25 | [5 empty] | 32.0869
Cotação |  |  | Kit anilhas/marcadores de cabos (100 unidades) - inclui marcação no quadro e nas tomadas | pç | 1 | 7.8 | 1 | 7.8 |  | 7.8 | [5 empty] | 10.0111
SINAPI | 88265 |  | Eletricista industrial com encargos complementares | h | 5 | 25.14 | 1 |  | 125.7 | 125.7 | [6 empty] | 161.333
SINAPI | 88247 |  | Auxiliar de eletricista com encargos complementares | h | 5 | 16.85 | 1 |  | 84.25 | 84.25 | [6 empty] | 108.1329
(COMP) |  | 22.7.15 | Quadro QDC5B | pç |  |  | 1 | 975.18 | 209.95 | 1185.13 | 975.18 | 209.95 | 1185.13 | 335.9568 | 1521.0868
TCPO | 16.107.000025 |  | Quadro de distribuição de sobrepor, com capacidade mínima conforme indicado no diagrama unifilar do projeto. Dimensões sugeridas 500x600 mm (LxA). Profundidade máxima de 120 mm. Fabricado em chapa de aço, pintura eletrostática a pó, tratamento anti-oxidante (fosfato de ferro), grau de proteção IP54, com porta-projetos no interior, subtampa com dobradiças parafusada (abertura com ferramenta), plaquetas idenficadoras internas e externas em acrílico, barramento de capacidade mínima 80 A para fases/neutro e 50 A para terra. Com abertura para eletrocalha #100x50 na parte superior | pç | 1 | 211.36 | 1 | 211.36 |  | 211.36 | [7 empty] | 271.2756
Cotação |  |  | Kit barramento 28 DIN / 100 A | pç | 1 | 138.49 | 1 | 138.49 |  | 138.49 | [5 empty] | 177.7487
SINAPI | 34709 |  | Disjuntor termomagnético tripolar DIN 40 A, curva C | pç | 1 | 59.37 | 1 | 59.37 |  | 59.37 | [6 empty] | 76.2
SINAPI | 39467 |  | Dispositivo contra surtos DPS, classe II, 175V, 45 kA, DIN | pç | 4 | 91.04 | 1 | 364.16 |  | 364.16 | [6 empty] | 467.3909
SINAPI | 34653 |  | Disjuntor termomagnético monopolar DIN 20 A, curva C | pç | 18 | 8.45 | 1 | 152.1 |  | 152.1 | [6 empty] | 195.2168
SINAPI | 34653 |  | Disjuntor termomagnético monopolar DIN 25 A, curva C | pç | 2 | 8.45 | 1 | 16.9 |  | 16.9 | [6 empty] | 21.6908
Cotação |  |  | Porta projeto A4 | pç | 1 | 25 | 1 | 25 |  | 25 | [5 empty] | 32.0869
Cotação |  |  | Kit anilhas/marcadores de cabos (100 unidades) - inclui marcação no quadro e nas tomadas | pç | 1 | 7.8 | 1 | 7.8 |  | 7.8 | [5 empty] | 10.0111
SINAPI | 88265 |  | Eletricista industrial com encargos complementares | h | 5 | 25.14 | 1 |  | 125.7 | 125.7 | [6 empty] | 161.333
SINAPI | 88247 |  | Auxiliar de eletricista com encargos complementares | h | 5 | 16.85 | 1 |  | 84.25 | 84.25 | [6 empty] | 108.1329
(COMP) |  | 22.7.16 | Quadro QDE5B | pç |  |  | 1 | 631.74 | 125.97 | 757.71 | 631.74 | 125.97 | 757.71 | 214.7932 | 972.5032
TCPO | 16.107.000020 |  | Quadro de distribuição de sobrepor, com capacidade mínima conforme indicado no diagrama unifilar do projeto. Dimensões sugeridas 500x500 mm (LxA). Profundidade máxima de 120 mm. Fabricado em chapa de aço, pintura eletrostática a pó, tratamento anti-oxidante (fosfato de ferro), grau de proteção IP54, com porta-projetos no interior, subtampa com dobradiças parafusada (abertura com ferramenta), plaquetas idenficadoras internas e externas em acrílico, barramento de capacidade mínima 80 A para fases/neutro e 50 A para terra. Com abertura para eletrocalha #100x50 na parte superior | pç | 1 | 201.7 | 1 | 201.7 |  | 201.7 | [7 empty] | 258.8773
SINAPI | 34623 |  | Disjuntor termomagnético bipolar DIN 40 A, curva C | pç | 1 | 47.72 | 1 | 47.72 |  | 47.72 | [6 empty] | 61.2475
SINAPI | 39467 |  | Dispositivo contra surtos DPS, classe II, 175V, 45 kA, DIN | pç | 3 | 91.04 | 1 | 273.12 |  | 273.12 | [6 empty] | 350.5432
SINAPI | 34653 |  | Disjuntor termomagnético monopolar DIN 20 A, curva C | pç | 11 | 8.45 | 1 | 92.95 |  | 92.95 | [6 empty] | 119.2992
Cotação |  |  | Porta projeto A4 | pç | 1 | 8.45 | 1 | 8.45 |  | 8.45 | [5 empty] | 10.8454
Cotação |  |  | Kit anilhas/marcadores de cabos (100 unidades) - inclui marcação no quadro e nas tomadas | pç | 1 | 7.8 | 1 | 7.8 |  | 7.8 | [5 empty] | 10.0111
SINAPI | 88265 |  | Eletricista industrial com encargos complementares | h | 3 | 25.14 | 1 |  | 75.42 | 75.42 | [6 empty] | 96.7998
SINAPI | 88247 |  | Auxiliar de eletricista com encargos complementares | h | 3 | 16.85 | 1 |  | 50.55 | 50.55 | [6 empty] | 64.8797
(COMP) |  | 22.7.17 | Quadros QDC17, QDC19 | pç |  |  | 2 | 983.63 | 209.95 | 1193.58 | 1967.26 | 419.9 | 2387.16 | 676.7044 | 3063.8644
TCPO | 16.107.000025 |  | Quadro de distribuição de sobrepor, com capacidade mínima conforme indicado no diagrama unifilar do projeto. Dimensões sugeridas 500x600 mm (LxA). Profundidade máxima de 120 mm. Fabricado em chapa de aço, pintura eletrostática a pó, tratamento anti-oxidante (fosfato de ferro), grau de proteção IP54, com porta-projetos no interior, subtampa com dobradiças parafusada (abertura com ferramenta), plaquetas idenficadoras internas e externas em acrílico, barramento de capacidade mínima 80 A para fases/neutro e 50 A para terra. Com abertura para eletrocalha #100x50 na parte superior | pç | 1 | 211.36 | 2 | 211.36 |  | 211.36 | [7 empty] | 542.5513
Cotação |  |  | Kit barramento 28 DIN / 100 A | pç | 1 | 138.49 | 2 | 138.49 |  | 138.49 | [5 empty] | 355.4974
SINAPI | 34709 |  | Disjuntor termomagnético tripolar DIN 50 A, curva C | pç | 1 | 59.37 | 2 | 59.37 |  | 59.37 | [6 empty] | 152.4
SINAPI | 39467 |  | Dispositivo contra surtos DPS, classe II, 175V, 45 kA, DIN | pç | 4 | 91.04 | 2 | 364.16 |  | 364.16 | [6 empty] | 934.7818
SINAPI | 34653 |  | Disjuntor termomagnético monopolar DIN 20 A, curva C | pç | 19 | 8.45 | 2 | 160.55 |  | 160.55 | [6 empty] | 412.1244
SINAPI | 34653 |  | Disjuntor termomagnético monopolar DIN 25 A, curva C | pç | 2 | 8.45 | 2 | 16.9 |  | 16.9 | [6 empty] | 43.3815
Cotação |  |  | Porta projeto A4 | pç | 1 | 25 | 2 | 25 |  | 25 | [5 empty] | 64.1738
Cotação |  |  | Kit anilhas/marcadores de cabos (100 unidades) - inclui marcação no quadro e nas tomadas | pç | 1 | 7.8 | 2 | 7.8 |  | 7.8 | [5 empty] | 20.0222
SINAPI | 88265 |  | Eletricista industrial com encargos complementares | h | 5 | 25.14 | 2 |  | 125.7 | 125.7 | [6 empty] | 322.6661
SINAPI | 88247 |  | Auxiliar de eletricista com encargos complementares | h | 5 | 16.85 | 2 |  | 84.25 | 84.25 | [6 empty] | 216.2658
(COMP) |  | 22.7.18 | Quadros QDE17, QDE19 | pç |  |  | 2 | 759.43 | 125.97 | 885.4 | 1518.86 | 251.94 | 1770.8 | 501.9806 | 2272.7806
TCPO | 16.107.000020 |  | Quadro de distribuição de sobrepor, com capacidade mínima conforme indicado no diagrama unifilar do projeto. Dimensões sugeridas 500x500 mm (LxA). Profundidade máxima de 120 mm. Fabricado em chapa de aço, pintura eletrostática a pó, tratamento anti-oxidante (fosfato de ferro), grau de proteção IP54, com porta-projetos no interior, subtampa com dobradiças parafusada (abertura com ferramenta), plaquetas idenficadoras internas e externas em acrílico, barramento de capacidade mínima 80 A para fases/neutro e 50 A para terra. Com abertura para eletrocalha #100x50 na parte superior | pç | 1 | 201.7 | 2 | 201.7 |  | 201.7 | [7 empty] | 517.7545
SINAPI | 34709 |  | Disjuntor termomagnético tripolar DIN 32 A, curva C | pç | 1 | 59.37 | 2 | 59.37 |  | 59.37 | [6 empty] | 152.4
SINAPI | 39467 |  | Dispositivo contra surtos DPS, classe II, 175V, 45 kA, DIN | pç | 4 | 91.04 | 2 | 364.16 |  | 364.16 | [6 empty] | 934.7818
SINAPI | 34653 |  | Disjuntor termomagnético monopolar DIN 20 A, curva C | pç | 12 | 8.45 | 2 | 101.4 |  | 101.4 | [6 empty] | 260.2891
Cotação |  |  | Porta projeto A4 | pç | 1 | 25 | 2 | 25 |  | 25 | [5 empty] | 64.1738
Cotação |  |  | Kit anilhas/marcadores de cabos (100 unidades) - inclui marcação no quadro e nas tomadas | pç | 1 | 7.8 | 2 | 7.8 |  | 7.8 | [5 empty] | 20.0222
SINAPI | 88265 |  | Eletricista industrial com encargos complementares | h | 3 | 25.14 | 2 |  | 75.42 | 75.42 | [6 empty] | 193.5996
SINAPI | 88247 |  | Auxiliar de eletricista com encargos complementares | h | 3 | 16.85 | 2 |  | 50.55 | 50.55 | [6 empty] | 129.7595
(COMP) |  | 22.7.19 | Quadros QDC18, QDC20 | pç |  |  | 2 | 1151.53 | 209.95 | 1361.48 | 2303.06 | 419.9 | 2722.96 | 771.8958 | 3494.8558
TCPO | 16.107.000025 |  | Quadro de distribuição de sobrepor, com capacidade mínima conforme indicado no diagrama unifilar do projeto. Dimensões sugeridas 500x600 mm (LxA). Profundidade máxima de 120 mm. Fabricado em chapa de aço, pintura eletrostática a pó, tratamento anti-oxidante (fosfato de ferro), grau de proteção IP54, com porta-projetos no interior, subtampa com dobradiças parafusada (abertura com ferramenta), plaquetas idenficadoras internas e externas em acrílico, barramento de capacidade mínima 100 A para fases/neutro e 50 A para terra. Com abertura para eletrocalha #100x50 na parte superior | pç | 1 | 211.36 | 2 | 211.36 |  | 211.36 | [7 empty] | 542.5513
Cotação |  |  | Kit barramento 28 DIN / 100 A | pç | 1 | 138.49 | 2 | 138.49 |  | 138.49 | [5 empty] | 355.4974
Cotação |  |  | Disjuntor termomagnético tripolar DIN 100A, curva C | pç | 1 | 167.9 | 2 | 167.9 |  | 167.9 | [5 empty] | 430.9915
SINAPI | 34709 |  | Disjuntor termomagnético tripolar DIN 50 A, curva C | pç | 1 | 59.37 | 2 | 59.37 |  | 59.37 | [6 empty] | 152.4
SINAPI | 39467 |  | Dispositivo contra surtos DPS, classe II, 175V, 45 kA, DIN | pç | 4 | 91.04 | 2 | 364.16 |  | 364.16 | [6 empty] | 934.7818
SINAPI | 34653 |  | Disjuntor termomagnético monopolar DIN 20 A, curva C | pç | 19 | 8.45 | 2 | 160.55 |  | 160.55 | [6 empty] | 412.1244
SINAPI | 34653 |  | Disjuntor termomagnético monopolar DIN 25 A, curva C | pç | 2 | 8.45 | 2 | 16.9 |  | 16.9 | [6 empty] | 43.3815
Cotação |  |  | Porta projeto A4 | pç | 1 | 25 | 2 | 25 |  | 25 | [5 empty] | 64.1738
Cotação |  |  | Kit anilhas/marcadores de cabos (100 unidades) - inclui marcação no quadro e nas tomadas | pç | 1 | 7.8 | 2 | 7.8 |  | 7.8 | [5 empty] | 20.0222
SINAPI | 88265 |  | Eletricista industrial com encargos complementares | h | 5 | 25.14 | 2 |  | 125.7 | 125.7 | [6 empty] | 322.6661
SINAPI | 88247 |  | Auxiliar de eletricista com encargos complementares | h | 5 | 16.85 | 2 |  | 84.25 | 84.25 | [6 empty] | 216.2658
(COMP) |  | 22.7.20 | Quadros QDE18, QDE20 | pç |  |  | 2 | 818.8 | 125.97 | 944.77 | 1637.6 | 251.94 | 1889.54 | 535.6407 | 2425.1807
TCPO | 16.107.000020 |  | Quadro de distribuição de sobrepor, com capacidade mínima conforme indicado no diagrama unifilar do projeto. Dimensões sugeridas 500x500 mm (LxA). Profundidade máxima de 120 mm. Fabricado em chapa de aço, pintura eletrostática a pó, tratamento anti-oxidante (fosfato de ferro), grau de proteção IP54, com porta-projetos no interior, subtampa com dobradiças parafusada (abertura com ferramenta), plaquetas idenficadoras internas e externas em acrílico, barramento de capacidade mínima 80 A para fases/neutro e 50 A para terra. Com abertura para eletrocalha #100x50 na parte superior | pç | 1 | 201.7 | 2 | 201.7 |  | 201.7 | [7 empty] | 517.7545
SINAPI | 34709 |  | Disjuntor termomagnético tripolar DIN 40 A, curva C | pç | 1 | 59.37 | 2 | 59.37 |  | 59.37 | [6 empty] | 152.4
SINAPI | 34709 |  | Disjuntor termomagnético tripolar DIN 32 A, curva C | pç | 1 | 59.37 | 2 | 59.37 |  | 59.37 | [6 empty] | 152.4
SINAPI | 39467 |  | Dispositivo contra surtos DPS, classe II, 175V, 45 kA, DIN | pç | 4 | 91.04 | 2 | 364.16 |  | 364.16 | [6 empty] | 934.7818
SINAPI | 34653 |  | Disjuntor termomagnético monopolar DIN 20 A, curva C | pç | 12 | 8.45 | 2 | 101.4 |  | 101.4 | [6 empty] | 260.2891
Cotação |  |  | Porta projeto A4 | pç | 1 | 25 | 2 | 25 |  | 25 | [5 empty] | 64.1738
Cotação |  |  | Kit anilhas/marcadores de cabos (100 unidades) - inclui marcação no quadro e nas tomadas | pç | 1 | 7.8 | 2 | 7.8 |  | 7.8 | [5 empty] | 20.0222
SINAPI | 88265 |  | Eletricista industrial com encargos complementares | h | 3 | 25.14 | 2 |  | 75.42 | 75.42 | [6 empty] | 193.5996
SINAPI | 88247 |  | Auxiliar de eletricista com encargos complementares | h | 3 | 16.85 | 2 |  | 50.55 | 50.55 | [6 empty] | 129.7595
|  | 23 | INSTALAÇÕES DE REDE LÓGICA | [11 empty] | 287126.9429
|  | 23.1 | SERVIÇOS PRELIMINARES | [11 empty] | 3855.5642
(COMP) |  | 23.1.1 | Serviço de identificação e retirada de rede existente a ser desativada. Inclui separação e organização do material retirado. | pç |  |  | 1 | 0 | 3004 | 3004 | 0 | 3004 | 3004 | 851.5642 | 3855.5642
SINAPI | 88264 |  | Eletricista com encargos complementares | h | 80 | 20.7 | 1 |  | 1656 | 1656 | [6 empty] | 2125.4375
SINAPI | 88247 |  | Auxiliar de eletricista com encargos complementares | h | 80 | 16.85 | 1 |  | 1348 | 1348 | [6 empty] | 1730.1267
|  | 23.2 | INFRAESTRUTURA INTERNA | [11 empty] | 36755.8991
(COMP) |  | 23.2.1 | Abertura e fechamento de rasgo em alvenaria para instalação de eletrodutos (acabamento para recebimento de pintura). | m |  |  | 25 | 16.45 | 22.63 | 39.08 | 411.25 | 565.75 | 977 | 276.9568 | 1253.9568
SINAPI | 90447 |  | Rasgo em alvenaria para eletrodutos com diâmetros menores ou iguais a 40 mm | m | 1 | 5.04 | 25 | 0 | 5.04 | 5.04 | [6 empty] | 161.7181
SINAPI | 87904 |  | Chapisco aplicado em alvenaria (com presença de vãos) e estruturas de concreto de fachada, com colher de pedreiro, argamassa 1:3 com preparo manual | m² | 0.06 | 7.01 | 25 | 1.8 | 5.21 | 7.01 | [6 empty] | 224.9293
SINAPI | 87530 |  | Massa única, para recebimento de pintura, em argamassa traço 1:2:8, preparo manual, aplicada manualmente em faces internas de paredes, espessura de 20 mm | m² | 0.06 | 27.03 | 25 | 14.65 | 12.38 | 27.03 | [6 empty] | 867.3094
(COMP) |  | 23.2.2 | Caixa de ligação estampada em chapa de aço, retangular, dimensões 4x2" | pç |  |  | 8 | 2.77 | 5.64 | 8.41 | 22.16 | 45.12 | 67.28 | 19.0723 | 86.3523
TCPO | 16.115.000010 |  | Caixa de ligação estampada em chapa de aço, retangular, dimensões 4x2" | pç | 1 | 2.77 | 8 | 2.77 |  | 2.77 | [7 empty] | 28.4418
SINAPI | 88264 |  | Eletricista com encargos complementares | h | 0.15 | 20.7 | 8 |  | 3.11 | 3.11 | [6 empty] | 31.9329
SINAPI | 88247 |  | Auxiliar de eletricista com encargos complementares | h | 0.15 | 16.85 | 8 |  | 2.53 | 2.53 | [6 empty] | 25.9776
(COMP) |  | 23.2.3 | Caixa de ligação estampada em chapa de aço, retangular, dimensões 4x4" | pç |  |  | 13 | 6.24 | 5.64 | 11.88 | 81.12 | 73.32 | 154.44 | 43.7801 | 198.2201
TCPO | 16.115.000011 |  | Caixa de ligação estampada em chapa de aço, retangular, dimensões 4x4" | pç | 1 | 6.24 | 13 | 6.24 |  | 6.24 | [7 empty] | 104.1156
SINAPI | 88264 |  | Eletricista com encargos complementares | h | 0.15 | 20.7 | 13 |  | 3.11 | 3.11 | [6 empty] | 51.891
SINAPI | 88247 |  | Auxiliar de eletricista com encargos complementares | h | 0.15 | 16.85 | 13 |  | 2.53 | 2.53 | [6 empty] | 42.2136
(COMP) |  | 23.2.4 | Caixa de passagem plástica 4x2" para embutir em gesso acartonado (drywall) | pç |  |  | 57 | 3.09 | 5.64 | 8.73 | 176.13 | 321.48 | 497.61 | 141.0609 | 638.6709
Cotação |  |  | Caixa de passagem plástica 4x2" para embutir em gesso acartonado (drywall) | pç | 1 | 3.09 | 57 | 3.09 |  | 3.09 | [5 empty] | 226.0588
SINAPI | 88264 |  | Eletricista com encargos complementares | h | 0.15 | 20.7 | 57 |  | 3.11 | 3.11 | [6 empty] | 227.5219
SINAPI | 88247 |  | Auxiliar de eletricista com encargos complementares | h | 0.15 | 16.85 | 57 |  | 2.53 | 2.53 | [6 empty] | 185.0902
(COMP) |  | 23.2.5 | Caixa de passagem plástica 4x4" para embutir em gesso acartonado (drywall) | pç |  |  | 17 | 4.6 | 5.64 | 10.24 | 78.2 | 95.88 | 174.08 | 49.3476 | 223.4276
Cotação |  |  | Caixa de passagem plástica 4x4" para embutir em gesso acartonado (drywall) | pç | 1 | 4.6 | 17 | 4.6 |  | 4.6 | [5 empty] | 100.3679
SINAPI | 88264 |  | Eletricista com encargos complementares | h | 0.15 | 20.7 | 17 |  | 3.11 | 3.11 | [6 empty] | 67.8574
SINAPI | 88247 |  | Auxiliar de eletricista com encargos complementares | h | 0.15 | 16.85 | 17 |  | 2.53 | 2.53 | [6 empty] | 55.2023
(COMP) |  | 23.2.6 | Caixa de passagem em chapa de aço com tampa parafusada, dimensões 152 x 152 x 82 mm | pç |  |  | 24 | 15.12 | 26.29 | 41.41 | 362.88 | 630.96 | 993.84 | 281.7305 | 1275.5705
TCPO | 16.115.000051 |  | Caixa de passagem em chapa de aço com tampa parafusada, dimensões 152 x 152 x 82 mm | pç | 1 | 15.12 | 24 | 15.12 |  | 15.12 | [7 empty] | 465.748
SINAPI | 88264 |  | Eletricista com encargos complementares | h | 0.7 | 20.7 | 24 |  | 14.49 | 14.49 | [6 empty] | 446.3419
SINAPI | 88247 |  | Auxiliar de eletricista com encargos complementares | h | 0.7 | 16.85 | 24 |  | 11.8 | 11.8 | [6 empty] | 363.4806
(COMP) |  | 23.2.7 | Caixa de piso com tampa antiderrapante dimensões 20x20x7 cm | pç |  |  | 81 | 90.07 | 75.1 | 165.17 | 7295.67 | 6083.1 | 13378.77 | 3792.5702 | 17171.3402
Cotação |  |  | Caixa de piso embutida dimensões mínimas 20x20x7 cm com tampa basculante de alumínio injetado antiderrapante, guia de caixa em ABS, Dutotec caixa dupla Standard de nível completa DT 71701.00 ou similar | pç | 1 | 90.07 | 81 | 90.07 |  | 90.07 | [5 empty] | 9363.8228
SINAPI | 88264 |  | Eletricista com encargos complementares | h | 2 | 20.7 | 81 |  | 41.4 | 41.4 | [6 empty] | 4304.0109
SINAPI | 88247 |  | Auxiliar de eletricista com encargos complementares | h | 2 | 16.85 | 81 |  | 33.7 | 33.7 | [6 empty] | 3503.5065
SINAPI | 91836 | 23.2.8 | Eletroduto flexível corrugado PVC Ø32 mm | m |  |  | 450 | 4.15 | 3.38 | 7.53 | 1867.5 | 1521 | 3388.5 | 960.561 | 4349.061 | 4349.061
(COMP) |  | 23.2.9 | Condulete PVC rígido encaixe para eletroduto rígido Ø 32 mm (1") | pç |  |  | 291 | 9.43 | 11.27 | 20.7 | 2744.13 | 3279.57 | 6023.7 | 1707.5789 | 7731.2789
TCPO | 16.115.000191 |  | Condulete de PVC rígido encaixe para eletroduto rígido Ø 32 mm (1") | pç | 1 | 7.85 | 291 | 7.85 |  | 7.85 | [7 empty] | 2931.9101
TCPO | 16.115.000191 |  | Adaptador de PVC rígido de encaixe para eletroduto rígido (diâmetro da seção: 1 ") | pç | 1 | 1.58 | 291 | 1.58 |  | 1.58 | [7 empty] | 590.1169
SINAPI | 88264 |  | Eletricista com encargos complementares | h | 0.3 | 20.7 | 291 |  | 6.21 | 6.21 | [6 empty] | 2319.3837
SINAPI | 88247 |  | Auxiliar de eletricista com encargos complementares | h | 0.3 | 16.85 | 291 |  | 5.06 | 5.06 | [6 empty] | 1889.8682
(COMP) |  | 23.2.10 | Eletroduto de PVC rígido roscável,inclusive conexões ø 32 mm (1") | m |  |  | 54 | 4.94 | 7.51 | 12.45 | 266.76 | 405.54 | 672.3 | 190.5814 | 862.8814
TCPO | 16.111.000602 |  | Eletroduto de PVC rígido roscável Ø32 mm (1") | m | 1.02 | 4.84 | 54 | 4.94 |  | 4.94 | [7 empty] | 342.3803
SINAPI | 88264 |  | Eletricista com encargos complementares | h | 0.2 | 20.7 | 54 |  | 4.14 | 4.14 | [6 empty] | 286.9341
SINAPI | 88247 |  | Auxiliar de eletricista com encargos complementares | h | 0.2 | 16.85 | 54 |  | 3.37 | 3.37 | [6 empty] | 233.5671
(COMP) |  | 23.2.11 | Eletroduto de PVC rígido roscável,inclusive conexões ø 40 mm (1 1/4") | m |  |  | 90 | 5.95 | 11.27 | 17.22 | 535.5 | 1014.3 | 1549.8 | 439.3323 | 1989.1323
TCPO | 16.111.000603 |  | Eletroduto de PVC rígido roscável Ø40 mm (1 1/4") | m | 1.02 | 5.83 | 90 | 5.95 |  | 5.95 | [7 empty] | 687.3018
SINAPI | 88264 |  | Eletricista com encargos complementares | h | 0.3 | 20.7 | 90 |  | 6.21 | 6.21 | [6 empty] | 717.3352
SINAPI | 88247 |  | Auxiliar de eletricista com encargos complementares | h | 0.3 | 16.85 | 90 |  | 5.06 | 5.06 | [6 empty] | 584.4953
(COMP) |  | 23.2.12 | Duto corrugado em PEAD para cabeamento elétrico ou telefônico Ø 40 mm | m |  |  | 60 | 1 | 1.05 | 2.05 | 60 | 63 | 123 | 34.8676 | 157.8676
TCPO | 30.128.000050 |  | Duto corrugado em PEAD para cabeamento elétrico ou telefônico Ø 40 mm | m | 1.01 | 0.99 | 60 | 1 |  | 1 | [7 empty] | 77.0086
SINAPI | 88264 |  | Eletricista com encargos complementares | h | 0.028 | 20.7 | 60 |  | 0.58 | 0.58 | [6 empty] | 44.665
SINAPI | 88247 |  | Auxiliar de eletricista com encargos complementares | h | 0.028 | 16.85 | 60 |  | 0.47 | 0.47 | [6 empty] | 36.194
(COMP) |  | 23.2.13 | Duto corrugado em PEAD para cabeamento elétrico ou telefônico Ø 50 mm | m |  |  | 42 | 1.27 | 1.05 | 2.32 | 53.34 | 44.1 | 97.44 | 27.622 | 125.062
TCPO | 30.128.000053 |  | Duto corrugado em PEAD para cabeamento elétrico ou telefônico Ø 50 mm | m | 1.01 | 1.26 | 42 | 1.27 |  | 1.27 | [7 empty] | 68.4606
SINAPI | 88264 |  | Eletricista com encargos complementares | h | 0.028 | 20.7 | 42 |  | 0.58 | 0.58 | [6 empty] | 31.2655
SINAPI | 88247 |  | Auxiliar de eletricista com encargos complementares | h | 0.028 | 16.85 | 42 |  | 0.47 | 0.47 | [6 empty] | 25.3358
(COMP) |  | 23.2.14 | Placa (espelho) cega para caixa, 4x4 | m |  |  | 30 | 6.2 | 2.25 | 8.45 | 186 | 67.5 | 253.5 | 71.8614 | 325.3614
TCPO | 16.121.000052 |  | Placa (espelho) cega para caixa, 4x4 | m | 1 | 6.2 | 30 | 6.2 |  | 6.2 | [7 empty] | 238.7267
SINAPI | 88264 |  | Eletricista com encargos complementares | h | 0.06 | 20.7 | 30 |  | 1.24 | 1.24 | [6 empty] | 47.7453
SINAPI | 88247 |  | Auxiliar de eletricista com encargos complementares | h | 0.06 | 16.85 | 30 |  | 1.01 | 1.01 | [6 empty] | 38.8893
(COMP) |  | 23.2.15 | Fita espiral 3/4" branca | m |  |  | 50 | 5.56 | 0.17 | 5.73 | 278 | 8.5 | 286.5 | 81.2161 | 367.7161
Cotação |  |  | Fita espiral 3/4" branca para organização de cabos em instalação aparente | m | 1 | 5.56 | 50 | 5.56 |  | 5.56 | [5 empty] | 356.8065
SINAPI | 88247 |  | Auxiliar de eletricista com encargos complementares | h | 0.01 | 16.85 | 50 |  | 0.17 | 0.17 | [6 empty] | 10.9096
|  | 23.3 | CABEAMENTO LÓGICO E DE SONORIZAÇÃO | [11 empty] | 102943.4346
(COMP) |  | 23.3.1 | Cabo de lógica 4 pares Cat. 6 UTP na cor cinza ou azul | m |  |  | 15240 | 2.43 | 2.52 | 4.95 | 37033.2 | 38404.8 | 75438 | 21384.919 | 96822.919
Cotação |  |  | Cabo de lógica 4 pares Cat. 6 UTP - norma ANSI/TIA/EIA-568-B.2-1 instalado com mão de obra qualificada, sem estrangulamento do cabo, sem torção, sem deformação, fixado com velcro, sem descobrimento acima de 13mm da capa. Ref. Furukawa linha profissional | m | 1.02 | 2.38 | 15240 | 2.43 |  | 2.43 | [5 empty] | 47531.2511
SINAPI | 88265 |  | Eletricista industrial com encargos complementares | h | 0.06 | 25.14 | 15240 |  | 1.51 | 1.51 | [6 empty] | 29535.8803
SINAPI | 88247 |  | Auxiliar de eletricista com encargos complementares | h | 0.06 | 16.85 | 15240 |  | 1.01 | 1.01 | [6 empty] | 19755.7875
(COMP) |  | 23.3.2 | Cabo de lógica 4 pares Cat. 6 UTP na cor vermelha ou amarela - entroncamento entre racks | m |  |  | 400 | 2.43 | 2.52 | 4.95 | 972 | 1008 | 1980 | 561.284 | 2541.284
Cotação |  |  | Cabo de lógica 4 pares Cat. 6 UTP - norma ANSI/TIA/EIA-568-B.2-1 instalado com mão de obra qualificada, sem estrangulamento do cabo, sem torção, sem deformação, fixado com velcro, sem descobrimento acima de 13mm da capa. Ref. Furukawa linha profissional ou similar. | m | 1.02 | 2.38 | 400 | 2.43 |  | 2.43 | [5 empty] | 1247.5394
SINAPI | 88265 |  | Eletricista industrial com encargos complementares | h | 0.06 | 25.14 | 400 |  | 1.51 | 1.51 | [6 empty] | 775.22
SINAPI | 88247 |  | Auxiliar de eletricista com encargos complementares | h | 0.06 | 16.85 | 400 |  | 1.01 | 1.01 | [6 empty] | 518.5246 |  | 2.377
(COMP) |  | 23.3.3 | Cabo múltiplo de cobre flexível 2x1,0 mm², PP 450/750V (sonorização) | m |  |  | 640 | 1.43 | 2.25 | 3.68 | 915.2 | 1440 | 2355.2 | 667.6444 | 3022.8444
Cotação |  |  | Cabo múltiplo de cobre flexível 2x1,0 mm², isolamentos internos 450/750V em PVC antichama 70ºC, capa externa PVC 60ºC, conforme NBR 13249. Ref. Conduspar PP 450/750V, Prysmian Cordplast ou similar | m | 1.02 | 1.37 | 640 | 1.4 |  | 1.4 | [5 empty] | 1149.9952
SINAPI | 21127 |  | Fita isolante adesiva antichama em rolos 19mm x 5m | m | 0.01 | 2.66 | 640 | 0.03 |  | 0.03 | [6 empty] | 24.6428
SINAPI | 88264 |  | Eletricista com encargos complementares | h | 0.06 | 20.7 | 640 |  | 1.24 | 1.24 | [6 empty] | 1018.5671
SINAPI | 88247 |  | Auxiliar de eletricista com encargos complementares | h | 0.06 | 16.85 | 640 |  | 1.01 | 1.01 | [6 empty] | 829.6394
(COMP) |  | 23.3.4 | Cabo CFOA MM 06 fibras 50/125 OM3 Furukawa ou similar | m |  |  | 75 | 3.26 | 2.52 | 5.78 | 244.5 | 189 | 433.5 | 122.8872 | 556.3872
Cotação |  |  | Cabo CFOA MM 06 fibras 50/125 OM3 Furukawa ou similar | m | 1.02 | 3.2 | 75 | 3.26 |  | 3.26 | [5 empty] | 313.8101
SINAPI | 88265 |  | Eletricista industrial com encargos complementares | h | 0.06 | 25.14 | 75 |  | 1.51 | 1.51 | [6 empty] | 145.3537
SINAPI | 88247 |  | Auxiliar de eletricista com encargos complementares | h | 0.06 | 16.85 | 75 |  | 1.01 | 1.01 | [6 empty] | 97.2234
|  | 23.4 | TOMADAS E ACESSÓRIOS DE REDE LÓGICA | [11 empty] | 40433.9584
(COMP) |  | 23.4.1 | Tomada RJ-45 CATEGORIA 6 (referência Furukawa) | pç |  |  | 840 | 24.61 | 5.04 | 29.65 | 20672.4 | 4233.6 | 24906 | 7060.2719 | 31966.2719
Cotação |  |  | Tomada RJ-45 CATEGORIA 6 (referência Furukawa) | pç | 1 | 24.61 | 840 | 24.61 |  | 24.61 | [5 empty] | 26532.5447
SINAPI | 88265 |  | Eletricista industrial com encargos complementares | h | 0.12 | 25.14 | 840 |  | 3.02 | 3.02 | [6 empty] | 3255.9238
SINAPI | 88247 |  | Auxiliar de eletricista com encargos complementares | h | 0.12 | 16.85 | 840 |  | 2.02 | 2.02 | [6 empty] | 2177.8033
(COMP) |  | 23.4.2 | Placa 4x2" com suporte para 1 módulo RJ45 na cor branca (ref. Pial Legrand Pialplus, Siemens, Alumbra ou similar) | pç |  |  | 20 | 4.84 | 1.69 | 6.53 | 96.8 | 33.8 | 130.6 | 37.0221 | 167.6221
Cotação |  |  | Placa 4x2" com suporte para 1 módulo RJ45 | pç | 1 | 4.84 | 20 | 4.84 |  | 4.84 | [5 empty] | 124.2405
SINAPI | 88247 |  | Auxiliar de eletricista com encargos complementares | h | 0.1 | 16.85 | 20 |  | 1.69 | 1.69 | [6 empty] | 43.3815
(COMP) |  | 23.4.3 | Espelho para 2 módulos RJ45 para instalação em condulete | pç |  |  | 291 | 5.95 | 1.69 | 7.64 | 1731.45 | 491.79 | 2223.24 | 630.2368 | 2853.4768
Cotação |  |  | Espelho para 2 módulos RJ45 para instalação em condulete | pç | 1 | 5.95 | 291 | 5.95 |  | 5.95 | [5 empty] | 2222.2758
SINAPI | 88247 |  | Auxiliar de eletricista com encargos complementares | h | 0.1 | 16.85 | 291 |  | 1.69 | 1.69 | [6 empty] | 631.201
(COMP) |  | 23.4.4 | Bloco cego para porta equipamentos em coluna ou totem na cor branca | pç |  |  | 120 | 2 | 1.69 | 3.69 | 240 | 202.8 | 442.8 | 125.5235 | 568.3235
Cotação |  |  | Bloco cego para porta equipamentos em coluna ou totem na cor branca, ref. Dutotec DT 99430.00 ou similar | pç | 1 | 2 | 120 | 2 |  | 2 | [5 empty] | 308.0344
SINAPI | 88247 |  | Auxiliar de eletricista com encargos complementares | h | 0.1 | 16.85 | 120 |  | 1.69 | 1.69 | [6 empty] | 260.2891
(COMP) |  | 23.4.5 | Bloco para Keystone para instalação em porta equipamento, na cor branca | pç |  |  | 240 | 2.5 | 0.84 | 3.34 | 600 | 201.6 | 801.6 | 227.235 | 1028.835
Cotação |  |  | Bloco para Keystone para instalação em porta equipamento, na cor branca, ref. Dutotec DT 99530.00 ou similar compatível | pç | 1 | 2.5 | 240 | 2.5 |  | 2.5 | [5 empty] | 770.086
SINAPI | 88247 |  | Auxiliar de eletricista com encargos complementares | h | 0.05 | 16.85 | 240 |  | 0.84 | 0.84 | [6 empty] | 258.7489
(COMP) |  | 23.4.6 | Porta equipamentos para coluna ou totem técnico, com espaço para três blocos, na cor branca, tipo sobrepor. | pç |  |  | 259 | 9.89 | 1.69 | 11.58 | 2561.51 | 437.71 | 2999.22 | 850.2091 | 3849.4291
Cotação |  |  | Porta equipamentos para coluna ou totem técnico, com espaço para três blocos, na cor branca, tipo sobrepor. Ref. Dutotec DT 64444.10 ou similar compatível | pç | 1 | 9.89 | 259 | 9.89 |  | 9.89 | [5 empty] | 3287.6385
SINAPI | 88247 |  | Auxiliar de eletricista com encargos complementares | h | 0.1 | 16.85 | 259 |  | 1.69 | 1.69 | [6 empty] | 561.7906
|  | 23.5 | ACESSÓRIOS DE SONORIZAÇÃO | [11 empty] | 5591.3381
(COMP) |  | 23.5.1 | Caixa de som de parede de sobrepor 6" | pç |  |  | 40 | 67.15 | 24.41 | 91.56 | 2686 | 976.4 | 3662.4 | 1038.2052 | 4700.6052
Cotação |  |  | Caixa de som de parede de sobrepor, potência min. 25W RMS, impedância 8Ω, quadrada, com tela de proteção, moldura em plástico injetado branco. Ref. Frahm, Selenium ou similar | pç | 1 | 67.15 | 40 | 67.15 |  | 67.15 | [5 empty] | 3447.4185
SINAPI | 88264 |  | Eletricista com encargos complementares | h | 0.65 | 20.7 | 40 |  | 13.46 | 13.46 | [6 empty] | 691.0239
SINAPI | 88247 |  | Auxiliar de eletricista com encargos complementares | h | 0.65 | 16.85 | 40 |  | 10.95 | 10.95 | [6 empty] | 562.1628
(COMP) |  | 23.5.2 | Par de conectores macho-fêmea P10 mono para sonorização | cj |  |  | 40 | 7 | 10.35 | 17.35 | 280 | 414 | 694 | 196.7329 | 890.7329
Cotação |  |  | Par de conectores macho-fêmea P10 mono para sonorização, incluindo conexão em cabo PP com solda (estanho). Inclui uma adaptação em totem para instalação de conector fêmea | cj | 1 | 7 | 40 | 7 |  | 7 | [5 empty] | 359.3735
SINAPI | 88264 |  | Eletricista com encargos complementares | h | 0.5 | 20.7 | 40 |  | 10.35 | 10.35 | [6 empty] | 531.3594
|  | 23.6 | QUADROS, RACK E ACESSÓRIOS | [11 empty] | 77062.4596
(COMP) |  | 23.6.1 | Rack fechado de parede padrão 19" altura 12U, profundidade 570 mm, em chapa de aço, laterais e fundo removíveis, teto preparado para unidade de ventilação, porta frontal em aço e em acrílico cristal ou vidro e fechadura provida de trinco e chave, com equipamentos e acessórios, conforme projeto. Inclui reforço de parede em drywall para sustentação do rack. | pç |  |  | 10 | 2690.07 | 167.96 | 2858.03 | 26900.7 | 1679.6 | 28580.3 | 8101.8505 | 36682.1505
Cotação |  |  | Rack fechado padrão 19" altura 12U, profundidade 570 mm | pç | 1 | 458.09 | 10 | 458.09 |  | 458.09 | [5 empty] | 5879.4786
Cotação |  |  | Régua de tomadas com 8 posições NBR 14136 10 A | pç | 1 | 57 | 10 | 57 |  | 57 | [5 empty] | 731.5817
Cotação |  |  | Patch-pannel 24 portas RJ-45, padrão 19", cat-6 T568A/B para rack 19" referência Furukawa Gigalan | pç | 2 | 652.5 | 10 | 1305 |  | 1305 | [5 empty] | 16749.3716
Cotação |  |  | Guia de cabos Horizontal 1U, tipo aberto | pç | 3 | 18.91 | 10 | 56.73 |  | 56.73 | [5 empty] | 728.1164
Cotação |  |  | Bandeja fixação frontal para rack 19", 1U | pç | 1 | 33.25 | 10 | 33.25 |  | 33.25 | [5 empty] | 426.756
Cotação |  |  | Patch cord categoria 6 - azul - 1,5m (lógica) - Furukawa, certificado, montado em fábrica | pç | 30 | 26 | 10 | 780 |  | 780 | [5 empty] | 10011.1186
SINAPI | 88265 |  | Eletricista industrial com encargos complementares | h | 4 | 25.14 | 10 |  | 100.56 | 100.56 | [6 empty] | 1290.6642
SINAPI | 88247 |  | Auxiliar de eletricista com encargos complementares | h | 4 | 16.85 | 10 |  | 67.4 | 67.4 | [6 empty] | 865.0633
(COMP) |  | 23.6.2 | Serviço de Instalação de patch panels e organização do cabeamento nos racks de 44 U existentes (sites) | pç |  |  | 5 | 1342.82 | 167.96 | 1510.78 | 6714.1 | 839.8 | 7553.9 | 2141.355 | 9695.255
Cotação |  |  | Patch-pannel 24 portas RJ-45, padrão 19", cat-6 T568A/B para rack 19" referência Furukawa Gigalan | pç | 2 | 652.5 | 5 | 1305 |  | 1305 | [5 empty] | 8374.6858
Cotação |  |  | Guia de cabos Horizontal 1U, tipo aberto | pç | 2 | 18.91 | 5 | 37.82 |  | 37.82 | [5 empty] | 242.7055
SINAPI | 88265 |  | Eletricista industrial com encargos complementares | h | 4 | 25.14 | 5 |  | 100.56 | 100.56 | [6 empty] | 645.3321
SINAPI | 88247 |  | Auxiliar de eletricista com encargos complementares | h | 4 | 16.85 | 5 |  | 67.4 | 67.4 | [6 empty] | 432.5317
(COMP) |  | 23.6.3 | Serviço de retirada e reinstalação de rack de 12U de parede, com reaproveitamento de acessórios e patch panels existentes (racks do anexo e 1º andar). Inclui retirada e reinstalação de cabo óptico em DIO existente, e reforço de parede em drywall para sustentação do rack. | pç |  |  | 3 | 0 | 335.92 | 335.92 | 0 | 1007.76 | 1007.76 | 285.6765 | 1293.4365
SINAPI | 88265 |  | Eletricista industrial com encargos complementares | h | 8 | 25.14 | 3 |  | 201.12 | 201.12 | [6 empty] | 774.3985
SINAPI | 88247 |  | Auxiliar de eletricista com encargos complementares | h | 8 | 16.85 | 3 |  | 134.8 | 134.8 | [6 empty] | 519.038
Cotação |  | 23.6.4 | Serviço de fusão de fibras em DIO, com relatório em OTDR | pt |  | 62.5 | 8 |  | 62.5 | 62.5 | 0 | 500 | 500 | 141.7384 | 641.7384 | 641.7384
Cotação |  | 23.6.5 | Patch cord categoria 6 - azul - 10,0m (lógica) - Furukawa, certificado, montado em fábrica (para postos de trabalho no padrão genérico) | pç |  | 56 | 400 | 56 |  | 56 | 22400 | 0 | 22400 | 6349.8792 | 28749.8792 | 28749.8792
|  | 23.7 | CERTIFICAÇÃO DA REDE LÓGICA | [11 empty] | 20484.2889
Cotação |  | 23.7.1 | Serviço de certificação de ponto Cat-6 com emissão de relatório | pt |  | 19 | 840 |  | 19 | 19 | 0 | 15960 | 15960 | 4524.2889 | 20484.2889 | 20484.2889
[7 empty] | TOTAL |  |  | TOTAL | 437088.74 | 417228.63 | 854317.37 | 242179.1108 | 1383623.4238 | 575396.1545 | 691440.8449 | 116786.4244

## ANALÍTICO ELÉTRICA AR
TRIBUNAL REGIONAL DO TRABALHO DA 9ª REGIÃO
SECRETARIA DE ENGENHARIA E ARQUITETURA | [15 empty] | ESTATÍSTICA VALORES
COORDENADORIA DE PROJETOS E PLANEJAMENTO | [15 empty] | Cotação | 68791.5429 | 23.5%
OBRA: | REFORMA DO FÓRUM DO TRABALHO DE CURITIBA - AMPLIAÇÃO DAS SALAS DE AUDIÊNCIAS | [12 empty] | BDI | 28.35% | SINAPI | 158919.398 | 54.3%
LOCAL: | Av. Vicente Machado, 362 - Curitiba/PR | [14 empty] | TCPO | 64969.0026 | 22.2%
DATA: | Maio/17 | [10 empty] | Ref. SINAPI 04/2017 e TCPO 04/2017 |  |  |  | TOTAL | 292679.9436 | 100%
Tabela | Código | Item | Descrição do serviço | Unid. | Coef. | Custo Insumo | Quant. Estimadas | Valores unitários |  |  | Valores totais |  |  | BDI | Total c/ BDI | Cotação | SINAPI | TCPO
[8 empty] | Material | Mão-de-obra | Total | Material | Mão-de-obra | Total |  |  | Cotação | SINAPI | TCPO
|  | 24 | INSTALAÇÕES ELÉTRICAS - AR CONDICIONADO | [7 empty] | 105738.43 | 122298.38 | 228036.81 | 64643.1336 | 292679.9436 | 68791.5429 | 158919.398 | 64969.0026
|  | 24.1 | FRENTE VM400 | [7 empty] | 35502.88 | 39702.21 | 75205.09 | 21318.8944 | 96523.9844
(COMP) |  | 24.1.1 | Eletrocalha perfurada tipo U #200x50mm em AÇO GALVANIZADO chapa #18, com tampa de encaixe em AÇO GALVANIZADO chapa #20, suspensa por tirantes/mão francesa/pefilados de apoio, com fixações a cada 1,5 metros (máximo) | m |  |  | 98 | 43.75 | 16.9 | 60.65 | 4287.5 | 1656.2 | 5943.7 | 1684.9008 | 7628.6008
Cotação |  |  | Eletrocalha perfurada #200x50mm em ferro galvanizado chapa #18, tipo U (sem virola), com tampa de encaixe em ferro galvanizado chapa #20, galvanização eletrolítica ou à fogo | pç | 1 | 36.13 | 98 | 36.13 |  | 36.13 | [5 empty] | 4544.4575
Cotação |  |  | Emenda interna para eletrocalha #200x50 chapa #20 | pç | 0.3 | 1.65 | 98 | 0.5 |  | 0.5 | [5 empty] | 62.8904
Cotação |  |  | Vergalhão rosca total Ø1/4" | m | 0.4 | 1.48 | 98 | 0.59 |  | 0.59 | [5 empty] | 74.2106
Cotação |  |  | Parafuso cabeça lentilha 1/4"x5/8" autotravante | pç | 2.9 | 0.08 | 98 | 0.23 |  | 0.23 | [5 empty] | 28.9296
Cotação |  |  | Porca sextavada 1/4" | pç | 4.4 | 0.05 | 98 | 0.22 |  | 0.22 | [5 empty] | 27.6718
Cotação |  |  | Arruela lisa 1/4" | pç | 4.4 | 0.03 | 98 | 0.13 |  | 0.13 | [5 empty] | 16.3515
Cotação |  |  | Suporte horizontal para eletrocalha | pç | 0.7 | 1.8 | 98 | 1.26 |  | 1.26 | [5 empty] | 158.4837
Cotação |  |  | Cantoneira ZZ para vergalhão (peça ômega) | pç | 0.7 | 1.05 | 98 | 0.74 |  | 0.74 | [5 empty] | 93.0777
Cotação |  |  | Perfilado perfurado #38x38mm, chapa #18 | m | 0.3 | 7.69 | 98 | 2.31 |  | 2.31 | [5 empty] | 290.5535
SINAPI | 11950 |  | Bucha de nylon sem aba S6, com parafuso de 4,2 x 40 mm em aço zincado com rosca soberba, cabeça chata e fenda phillips | pç | 1.4 | 0.08 | 98 | 0.11 |  | 0.11 | [6 empty] | 13.8359
Cotação |  |  | Saída horizontal para eletroduto Ø1" | pç | 1.5 | 1.02 | 98 | 1.53 |  | 1.53 | [5 empty] | 192.4445
SINAPI | 88264 |  | Eletricista com encargos complementares | h | 0.45 | 20.7 | 98 |  | 9.32 | 9.32 | [6 empty] | 1172.2763
SINAPI | 88247 |  | Auxiliar de eletricista com encargos complementares | h | 0.45 | 16.85 | 98 |  | 7.58 | 7.58 | [6 empty] | 953.4179
(COMP) |  | 24.1.2 | Flange para ligação em painel para eletrocalha #200x50 com tampa | pç |  |  | 2 | 8.19 | 15.4 | 23.59 | 16.38 | 30.8 | 47.18 | 13.3744 | 60.5544
Cotação |  |  | Flange para ligação em painel para eletrocalha #200x50 com tampa, acabamento em ferro galvanizado chapa #18, galvanização eletrolítica ou à fogo | pç | 1 | 3.98 | 2 | 3.98 |  | 3.98 | [5 empty] | 10.2165
Cotação |  |  | Emenda interna para eletrocalha #200x50 chapa #20 | pç | 1 | 1.65 | 2 | 1.65 |  | 1.65 | [5 empty] | 4.2355
Cotação |  |  | Parafuso cabeça lentilha 1/4"x5/8" autotravante | pç | 16 | 0.08 | 2 | 1.28 |  | 1.28 | [5 empty] | 3.2857
Cotação |  |  | Porca sextavada 1/4" | pç | 16 | 0.05 | 2 | 0.8 |  | 0.8 | [5 empty] | 2.0536
Cotação |  |  | Arruela lisa 1/4" | pç | 16 | 0.03 | 2 | 0.48 |  | 0.48 | [5 empty] | 1.2321
SINAPI | 88264 |  | Eletricista com encargos complementares | h | 0.41 | 20.7 | 2 |  | 8.49 | 8.49 | [6 empty] | 21.7934
SINAPI | 88247 |  | Auxiliar de eletricista com encargos complementares | h | 0.41 | 16.85 | 2 |  | 6.91 | 6.91 | [6 empty] | 17.7376
(COMP) |  | 24.1.3 | Curva vertical 90º para eletrocalha #200x50 em AÇO GALVANIZADO chapa #18, com tampa de encaixe em AÇO GALVANIZADO chapa #20 | pç |  |  | 10 | 40.24 | 15.4 | 55.64 | 402.4 | 154 | 556.4 | 157.7265 | 714.1265
Cotação |  |  | Curva vertical 90º para eletrocalha #200x50 em ferro galvanizado chapa #18 com tampa em chapa #20, galvanização eletrolítica ou à fogo | pç | 1 | 34.38 | 10 | 34.38 |  | 34.38 | [5 empty] | 441.2593
Cotação |  |  | Emenda interna para eletrocalha #200x50 chapa #20 | pç | 2 | 1.65 | 10 | 3.3 |  | 3.3 | [5 empty] | 42.3547
Cotação |  |  | Parafuso cabeça lentilha 1/4"x5/8" autotravante | pç | 16 | 0.08 | 10 | 1.28 |  | 1.28 | [5 empty] | 16.4285
Cotação |  |  | Porca sextavada 1/4" | pç | 16 | 0.05 | 10 | 0.8 |  | 0.8 | [5 empty] | 10.2678
Cotação |  |  | Arruela lisa 1/4" | pç | 16 | 0.03 | 10 | 0.48 |  | 0.48 | [5 empty] | 6.1607
SINAPI | 88264 |  | Eletricista com encargos complementares | h | 0.41 | 20.7 | 10 |  | 8.49 | 8.49 | [6 empty] | 108.9672
SINAPI | 88247 |  | Auxiliar de eletricista com encargos complementares | h | 0.41 | 16.85 | 10 |  | 6.91 | 6.91 | [6 empty] | 88.6882
(COMP) |  | 24.1.4 | Cruzeta horizontal 90º para eletrocalha #200x50 em AÇO GALVANIZADO chapa #18, com tampa de encaixe em AÇO GALVANIZADO chapa #20 | pç |  |  | 5 | 77.12 | 15.4 | 92.52 | 385.6 | 77 | 462.6 | 131.1363 | 593.7363
Cotação |  |  | Cruzeta horizontal 90º para eletrocalha #200x50 em ferro galvanizado chapa #18 com tampa em chapa #20, galvanização eletrolítica ou à fogo | pç | 1 | 65.4 | 5 | 65.4 |  | 65.4 | [5 empty] | 419.6969
Cotação |  |  | Emenda interna para eletrocalha #200x50 chapa #20 | pç | 4 | 1.65 | 5 | 6.6 |  | 6.6 | [5 empty] | 42.3547
Cotação |  |  | Parafuso cabeça lentilha 1/4"x5/8" autotravante | pç | 32 | 0.08 | 5 | 2.56 |  | 2.56 | [5 empty] | 16.4285
Cotação |  |  | Porca sextavada 1/4" | pç | 32 | 0.05 | 5 | 1.6 |  | 1.6 | [5 empty] | 10.2678
Cotação |  |  | Arruela lisa 1/4" | pç | 32 | 0.03 | 5 | 0.96 |  | 0.96 | [5 empty] | 6.1607
SINAPI | 88264 |  | Eletricista com encargos complementares | h | 0.41 | 20.7 | 5 |  | 8.49 | 8.49 | [6 empty] | 54.4836
SINAPI | 88247 |  | Auxiliar de eletricista com encargos complementares | h | 0.41 | 16.85 | 5 |  | 6.91 | 6.91 | [6 empty] | 44.3441
(COMP) |  | 24.1.5 | Curva horizontal 90º para eletrocalha #200x50 em AÇO GALVANIZADO chapa #18, com tampa de encaixe em AÇO GALVANIZADO chapa #20 | pç |  |  | 3 | 44.04 | 15.4 | 59.44 | 132.12 | 46.2 | 178.32 | 50.5496 | 228.8696
Cotação |  |  | Curva horizontal 90º para eletrocalha #200x50 em ferro galvanizado chapa #18 com tampa em chapa #20, galvanização eletrolítica ou à fogo | pç | 1 | 38.18 | 3 | 38.18 |  | 38.18 | [5 empty] | 147.0094
Cotação |  |  | Emenda interna para eletrocalha #200x50 chapa #20 | pç | 2 | 1.65 | 3 | 3.3 |  | 3.3 | [5 empty] | 12.7064
Cotação |  |  | Parafuso cabeça lentilha 1/4"x5/8" autotravante | pç | 16 | 0.08 | 3 | 1.28 |  | 1.28 | [5 empty] | 4.9286
Cotação |  |  | Porca sextavada 1/4" | pç | 16 | 0.05 | 3 | 0.8 |  | 0.8 | [5 empty] | 3.0803
Cotação |  |  | Arruela lisa 1/4" | pç | 16 | 0.03 | 3 | 0.48 |  | 0.48 | [5 empty] | 1.8482
SINAPI | 88264 |  | Eletricista com encargos complementares | h | 0.41 | 20.7 | 3 |  | 8.49 | 8.49 | [6 empty] | 32.6902
SINAPI | 88247 |  | Auxiliar de eletricista com encargos complementares | h | 0.41 | 16.85 | 3 |  | 6.91 | 6.91 | [6 empty] | 26.6065
(COMP) |  | 24.1.6 | Terminal para eletrocalha #200x50 em AÇO GALVANIZADO chapa #18 | pç |  |  | 6 | 5.19 | 7.51 | 12.7 | 31.14 | 45.06 | 76.2 | 21.6009 | 97.8009
Cotação |  |  | Terminal para eletrocalha #200x50 em AÇO GALVANIZADO chapa #18, galvanização eletrolítica ou à fogo | pç | 1 | 3.91 | 6 | 3.91 |  | 3.91 | [5 empty] | 30.1104
Cotação |  |  | Parafuso cabeça lentilha 1/4"x5/8" autotravante | pç | 8 | 0.08 | 6 | 0.64 |  | 0.64 | [5 empty] | 4.9286
Cotação |  |  | Porca sextavada 1/4" | pç | 8 | 0.05 | 6 | 0.4 |  | 0.4 | [5 empty] | 3.0803
Cotação |  |  | Arruela lisa 1/4" | pç | 8 | 0.03 | 6 | 0.24 |  | 0.24 | [5 empty] | 1.8482
SINAPI | 88264 |  | Eletricista com encargos complementares | h | 0.2 | 20.7 | 6 |  | 4.14 | 4.14 | [6 empty] | 31.8816
SINAPI | 88247 |  | Auxiliar de eletricista com encargos complementares | h | 0.2 | 16.85 | 6 |  | 3.37 | 3.37 | [6 empty] | 25.9519
SINAPI | 91836 | 24.1.7 | Eletroduto flexível corrugado PVC Ø32 mm | m |  |  | 44 | 4.15 | 3.38 | 7.53 | 182.6 | 148.72 | 331.32 | 93.9215 | 425.2415 |  | 425.2415
(COMP) |  | 24.1.8 | Eletroduto de aço carbono com costura galvanização a fogo Ø 25 mm 1" | m |  |  | 149 | 8.06 | 11.27 | 19.33 | 1200.94 | 1679.23 | 2880.17 | 816.4612 | 3696.6312
TCPO | 16.111.000302 |  | Eletroduto de aço com costura galvanização a fogo Ø 1" | m | 1.05 | 7.68 | 149 | 8.06 |  | 8.06 | [7 empty] | 1541.3786
SINAPI | 88264 |  | Eletricista com encargos complementares | h | 0.3 | 20.7 | 149 |  | 6.21 | 6.21 | [6 empty] | 1187.5882
SINAPI | 88247 |  | Auxiliar de eletricista com encargos complementares | h | 0.3 | 16.85 | 149 |  | 5.06 | 5.06 | [6 empty] | 967.6645
(COMP) |  | 24.1.9 | Condulete em liga de alumínio fundido tipo X Ø1" | pç |  |  | 90 | 11.02 | 26.29 | 37.31 | 991.8 | 2366.1 | 3357.9 | 951.8866 | 4309.7866
TCPO | 16.115.000111 |  | Condulete em liga de alumínio fundido tipo X Ø1" | pç | 1 | 11.02 | 90 | 11.02 |  | 11.02 | [7 empty] | 1272.9522
SINAPI | 88264 |  | Eletricista com encargos complementares | h | 0.7 | 20.7 | 90 |  | 14.49 | 14.49 | [6 empty] | 1673.782
SINAPI | 88247 |  | Auxiliar de eletricista com encargos complementares | h | 0.7 | 16.85 | 90 |  | 11.8 | 11.8 | [6 empty] | 1363.0523
(COMP) |  | 24.1.10 | Eletroduto de aço carbono com costura galvanização a fogo Ø 50 mm 2" | m |  |  | 18 | 17.04 | 11.27 | 28.31 | 306.72 | 202.86 | 509.58 | 144.4541 | 654.0341
TCPO | 16.111.000305 |  | Eletroduto de aço com costura galvanização a fogo Ø 2" | m | 1.05 | 16.23 | 18 | 17.04 |  | 17.04 | [7 empty] | 393.668
SINAPI | 88264 |  | Eletricista com encargos complementares | h | 0.3 | 20.7 | 18 |  | 6.21 | 6.21 | [6 empty] | 143.467
SINAPI | 88247 |  | Auxiliar de eletricista com encargos complementares | h | 0.3 | 16.85 | 18 |  | 5.06 | 5.06 | [6 empty] | 116.8991
(COMP) |  | 24.1.11 | Condulete em liga de alumínio fundido tipo X Ø2" | pç |  |  | 6 | 34.56 | 26.29 | 60.85 | 207.36 | 157.74 | 365.1 | 103.4974 | 468.5974
TCPO | 16.115.000114 |  | Condulete em liga de alumínio fundido tipo X Ø2" | pç | 1 | 34.56 | 6 | 34.56 |  | 34.56 | [7 empty] | 266.1417
SINAPI | 88264 |  | Eletricista com encargos complementares | h | 0.7 | 20.7 | 6 |  | 14.49 | 14.49 | [6 empty] | 111.5855
SINAPI | 88247 |  | Auxiliar de eletricista com encargos complementares | h | 0.7 | 16.85 | 6 |  | 11.8 | 11.8 | [6 empty] | 90.8702
(COMP) |  | 24.1.12 | Cabo de cobre flexível seção 2,5 mm², não halogenado, isolação 750 V | m |  |  | 1440 | 1.12 | 4.13 | 5.25 | 1612.8 | 5947.2 | 7560 | 2143.0842 | 9703.0842
TCPO | 16.119.000401 |  | Cabo de cobre flexível seção 2,5 mm², isolamento à base de composto termoplástico poliolefínico não halogenado, isolação 750 V, conforme NBR 13248 (ref. Conduspar Toxfree, Prysmiam Afumex Plus ou similar) | m | 1.02 | 1.07 | 1440 | 1.09 |  | 1.09 | [7 empty] | 2014.5451
SINAPI | 21127 |  | Fita isolante adesiva antichama em rolos 19mm x 5m | pç | 0.01 | 2.66 | 1440 | 0.03 |  | 0.03 | [6 empty] | 55.4462
SINAPI | 88264 |  | Eletricista com encargos complementares | h | 0.11 | 20.7 | 1440 |  | 2.28 | 2.28 | [6 empty] | 4213.9109
SINAPI | 88247 |  | Auxiliar de eletricista com encargos complementares | h | 0.11 | 16.85 | 1440 |  | 1.85 | 1.85 | [6 empty] | 3419.1821
(COMP) |  | 24.1.13 | Cabo de cobre flexível seção 4,0 mm², não halogenado, isolação 750 V | m |  |  | 4350 | 1.69 | 4.5 | 6.19 | 7351.5 | 19575 | 26926.5 | 7633.0367 | 34559.5367
TCPO | 16.119.000402 |  | Cabo de cobre flexível seção 4,0 mm², isolamento à base de composto termoplástico poliolefínico não halogenado, isolação 750 V, conforme NBR 13248 (ref. Conduspar Toxfree, Prysmiam Afumex Plus ou similar) | m | 1.02 | 1.63 | 4350 | 1.66 |  | 1.66 | [7 empty] | 9267.9856
SINAPI | 21127 |  | Fita isolante adesiva antichama em rolos 19mm x 5m | pç | 0.01 | 2.66 | 4350 | 0.03 |  | 0.03 | [6 empty] | 167.4937
SINAPI | 88264 |  | Eletricista com encargos complementares | h | 0.12 | 20.7 | 4350 |  | 2.48 | 2.48 | [6 empty] | 13846.1472
SINAPI | 88247 |  | Auxiliar de eletricista com encargos complementares | h | 0.12 | 16.85 | 4350 |  | 2.02 | 2.02 | [6 empty] | 11277.9102
(COMP) |  | 24.1.14 | Cabo de cobre flexível seção 10,0 mm², não halogenado, isolação 750 V (VRF) | m |  |  | 468 | 4.48 | 5.26 | 9.74 | 2096.64 | 2461.68 | 4558.32 | 1292.1777 | 5850.4977
TCPO | 16.119.000304 |  | Cabo de cobre flexível seção 10,0 mm², isolamento à base de composto termoplástico poliolefínico não halogenado, isolação 750 V, conforme NBR 13248 (ref. Conduspar Toxfree, Prysmiam Afumex Plus ou similar) | m | 1.02 | 4.36 | 468 | 4.45 |  | 4.45 | [7 empty] | 2672.9687
SINAPI | 21127 |  | Fita isolante adesiva antichama em rolos 19mm x 5m | pç | 0.01 | 2.66 | 468 | 0.03 |  | 0.03 | [6 empty] | 18.02
SINAPI | 88264 |  | Eletricista com encargos complementares | h | 0.14 | 20.7 | 468 |  | 2.9 | 2.9 | [6 empty] | 1741.9346
SINAPI | 88247 |  | Auxiliar de eletricista com encargos complementares | h | 0.14 | 16.85 | 468 |  | 2.36 | 2.36 | [6 empty] | 1417.5744
(COMP) |  | 24.1.15 | Cabo de cobre flexível seção 150,0 mm², não halogenado, isolação 0,6/1 kV | m |  |  | 135 | 58.09 | 21.4 | 79.49 | 7842.15 | 2889 | 10731.15 | 3042.0315 | 13773.1815
TCPO | 16.119.000312 |  | Cabo de cobre flexível seção 150,0 mm², isolamento à base de composto termoplástico poliolefínico não halogenado, isolação 0,6/1 kV, conforme NBR 13248 (ref. Conduspar Toxfree, Prysmiam Afumex Plus ou similar) | m | 1.02 | 56.93 | 135 | 58.07 |  | 58.07 | [7 empty] | 10061.7518
SINAPI | 404 |  | Fita isolante de borracha autofusão até 69 kV | m | 0.02 | 0.96 | 135 | 0.02 |  | 0.02 | [6 empty] | 3.4654
SINAPI | 88264 |  | Eletricista com encargos complementares | h | 0.57 | 20.7 | 135 |  | 11.8 | 11.8 | [6 empty] | 2044.5785
SINAPI | 88247 |  | Auxiliar de eletricista com encargos complementares | h | 0.57 | 16.85 | 135 |  | 9.6 | 9.6 | [6 empty] | 1663.3859
(COMP) |  | 24.1.16 | Cabo de cobre flexível seção 95,0 mm², não halogenado, isolação 0,6/1 kV | m |  |  | 45 | 36.59 | 13.52 | 50.11 | 1646.55 | 608.4 | 2254.95 | 639.2259 | 2894.1759
TCPO | 16.119.000310 |  | Cabo de cobre flexível seção 95,0 mm², isolamento à base de composto termoplástico poliolefínico não halogenado, isolação 0,6/1 kV, conforme NBR 13248 (ref. Conduspar Toxfree, Prysmiam Afumex Plus ou similar) | m | 1.02 | 35.85 | 45 | 36.57 |  | 36.57 | [7 empty] | 2112.1535
SINAPI | 404 |  | Fita isolante de borracha autofusão até 69 kV | m | 0.02 | 0.96 | 45 | 0.02 |  | 0.02 | [6 empty] | 1.1551
SINAPI | 88264 |  | Eletricista com encargos complementares | h | 0.36 | 20.7 | 45 |  | 7.45 | 7.45 | [6 empty] | 430.2856
SINAPI | 88247 |  | Auxiliar de eletricista com encargos complementares | h | 0.36 | 16.85 | 45 |  | 6.07 | 6.07 | [6 empty] | 350.5817
(COMP) |  | 24.1.17 | Quadro QD-AR1 | pç |  |  | 1 | 6808.68 | 755.82 | 7564.5 | 6808.68 | 755.82 | 7564.5 | 2144.3599 | 9708.8599
Cotação |  |  | 01 Quadro elétrico composto por: Disjuntor geral 300A tripolar em caixa moldada mín 25kA Protetores de surtos para 3 fases 25 disjuntores parciais 20A bipolares, curva C 18 disjuntores parciais 25A bipolares, curva C 2 disjuntores tripolares 25A, curva C Espaço reserva para no mínimo 10 espaços livres Barramentos de Neutro e Terra Subtampa metálica com dobradiças Barramento geral fases 400A Barramentos protegidos com termo retrátil Porta projetos | pç | 1 | 5921.11 | 1 | 5921.11 |  | 5921.11 | [5 empty] | 7599.607
Cotação |  |  | Disjuntor avulso de 300A tripolar em caixa moldada mín 25kA (a ser instalado junto ao QDGBT-VM362) | pç | 1 | 809.57 | 1 | 809.57 |  | 809.57 | [5 empty] | 1039.0643
Cotação |  |  | Kit anilhas/marcadores de cabos (100 unidades) - inclui marcação no quadro e nas tomadas | pç | 10 | 7.8 | 1 | 78 |  | 78 | [5 empty] | 100.1112
SINAPI | 88265 |  | Eletricista industrial com encargos complementares | h | 18 | 25.14 | 1 |  | 452.52 | 452.52 | [6 empty] | 580.7989
SINAPI | 88247 |  | Auxiliar de eletricista com encargos complementares | h | 18 | 16.85 | 1 |  | 303.3 | 303.3 | [6 empty] | 389.2785
(COMP) |  | 24.1.18 | Retirada materiais elétricos de aparelhos inutilizados, reinstalação aparelhos reutilizados. (materiais de infraestrutura e cabeamento inclusos nos itens acima) | h |  |  | 24 | 0 | 37.55 | 37.55 | 0 | 901.2 | 901.2 | 255.4692 | 1156.6692
SINAPI | 88264 |  | Eletricista com encargos complementares | h | 1 | 20.7 | 24 |  | 20.7 | 20.7 | [6 empty] | 637.6312
SINAPI | 88247 |  | Auxiliar de eletricista com encargos complementares | h | 1 | 16.85 | 24 |  | 16.85 | 16.85 | [6 empty] | 519.038
|  | 24.2 | LATERAL DIREITA VM362 | [7 empty] | 14656.06 | 15592.18 | 30248.24 | 8574.6727 | 38822.9127
(COMP) |  | 24.2.1 | Eletrocalha perfurada tipo U #200x50mm em AÇO GALVANIZADO chapa #18, com tampa de encaixe em AÇO GALVANIZADO chapa #20, suspensa por tirantes/mão francesa/pefilados de apoio, com fixações a cada 1,5 metros (máximo) | m |  |  | 52 | 43.75 | 16.9 | 60.65 | 2275 | 878.8 | 3153.8 | 894.029 | 4047.829
Cotação |  |  | Eletrocalha perfurada #200x50mm em ferro galvanizado chapa #18, tipo U (sem virola), com tampa de encaixe em ferro galvanizado chapa #20, galvanização eletrolítica ou à fogo | pç | 1 | 36.13 | 52 | 36.13 |  | 36.13 | [5 empty] | 2411.3448
Cotação |  |  | Emenda interna para eletrocalha #200x50 chapa #20 | pç | 0.3 | 1.65 | 52 | 0.5 |  | 0.5 | [5 empty] | 33.3704
Cotação |  |  | Vergalhão rosca total Ø1/4" | m | 0.4 | 1.48 | 52 | 0.59 |  | 0.59 | [5 empty] | 39.3771
Cotação |  |  | Parafuso cabeça lentilha 1/4"x5/8" autotravante | pç | 2.9 | 0.08 | 52 | 0.23 |  | 0.23 | [5 empty] | 15.3504
Cotação |  |  | Porca sextavada 1/4" | pç | 4.4 | 0.05 | 52 | 0.22 |  | 0.22 | [5 empty] | 14.683
Cotação |  |  | Arruela lisa 1/4" | pç | 4.4 | 0.03 | 52 | 0.13 |  | 0.13 | [5 empty] | 8.6763
Cotação |  |  | Suporte horizontal para eletrocalha | pç | 0.7 | 1.8 | 52 | 1.26 |  | 1.26 | [5 empty] | 84.0934
Cotação |  |  | Cantoneira ZZ para vergalhão (peça ômega) | pç | 0.7 | 1.05 | 52 | 0.74 |  | 0.74 | [5 empty] | 49.3882
Cotação |  |  | Perfilado perfurado #38x38mm, chapa #18 | m | 0.3 | 7.69 | 52 | 2.31 |  | 2.31 | [5 empty] | 154.1712
SINAPI | 11950 |  | Bucha de nylon sem aba S6, com parafuso de 4,2 x 40 mm em aço zincado com rosca soberba, cabeça chata e fenda phillips | pç | 1.4 | 0.08 | 52 | 0.11 |  | 0.11 | [6 empty] | 7.3415
Cotação |  |  | Saída horizontal para eletroduto Ø1" | pç | 1.5 | 1.02 | 52 | 1.53 |  | 1.53 | [5 empty] | 102.1134
SINAPI | 88264 |  | Eletricista com encargos complementares | h | 0.45 | 20.7 | 52 |  | 9.32 | 9.32 | [6 empty] | 622.0242
SINAPI | 88247 |  | Auxiliar de eletricista com encargos complementares | h | 0.45 | 16.85 | 52 |  | 7.58 | 7.58 | [6 empty] | 505.8952
(COMP) |  | 24.2.2 | Eletrocalha perfurada tipo U #300x50mm em AÇO GALVANIZADO chapa #18, com tampa de encaixe em AÇO GALVANIZADO chapa #20, suspensa por tirantes/mão francesa/pefilados de apoio, com fixações a cada 1,5 metros (máximo) | m |  |  | 20 | 58.52 | 16.9 | 75.42 | 1170.4 | 338 | 1508.4 | 427.5963 | 1935.9963
Cotação |  |  | Eletrocalha perfurada #300x50mm em ferro galvanizado chapa #18, tipo U (sem virola), com tampa de encaixe em ferro galvanizado chapa #20, galvanização eletrolítica ou à fogo | pç | 1 | 50.13 | 20 | 50.13 |  | 50.13 | [5 empty] | 1286.8138
Cotação |  |  | Emenda interna para eletrocalha #300x50 chapa #20 | pç | 0.3 | 1.65 | 20 | 0.5 |  | 0.5 | [5 empty] | 12.8348
Cotação |  |  | Vergalhão rosca total Ø1/4" | m | 0.4 | 1.48 | 20 | 0.59 |  | 0.59 | [5 empty] | 15.145
Cotação |  |  | Parafuso cabeça lentilha 1/4"x5/8" autotravante | pç | 2.9 | 0.08 | 20 | 0.23 |  | 0.23 | [5 empty] | 5.904
Cotação |  |  | Porca sextavada 1/4" | pç | 4.4 | 0.05 | 20 | 0.22 |  | 0.22 | [5 empty] | 5.6473
Cotação |  |  | Arruela lisa 1/4" | pç | 4.4 | 0.03 | 20 | 0.13 |  | 0.13 | [5 empty] | 3.337
Cotação |  |  | Suporte horizontal para eletrocalha | pç | 0.7 | 1.8 | 20 | 1.26 |  | 1.26 | [5 empty] | 32.3436
Cotação |  |  | Cantoneira ZZ para vergalhão (peça ômega) | pç | 0.7 | 1.05 | 20 | 0.74 |  | 0.74 | [5 empty] | 18.9955
Cotação |  |  | Perfilado perfurado #38x38mm, chapa #18 | m | 0.4 | 7.69 | 20 | 3.08 |  | 3.08 | [5 empty] | 79.0622
SINAPI | 11950 |  | Bucha de nylon sem aba S6, com parafuso de 4,2 x 40 mm em aço zincado com rosca soberba, cabeça chata e fenda phillips | pç | 1.4 | 0.08 | 20 | 0.11 |  | 0.11 | [6 empty] | 2.8236
Cotação |  |  | Saída horizontal para eletroduto Ø1" | pç | 1.5 | 1.02 | 20 | 1.53 |  | 1.53 | [5 empty] | 39.2744
SINAPI | 88264 |  | Eletricista com encargos complementares | h | 0.45 | 20.7 | 20 |  | 9.32 | 9.32 | [6 empty] | 239.2401
SINAPI | 88247 |  | Auxiliar de eletricista com encargos complementares | h | 0.45 | 16.85 | 20 |  | 7.58 | 7.58 | [6 empty] | 194.5751
(COMP) |  | 24.2.3 | Flange para ligação em painel para eletrocalha #300x50 com tampa | pç |  |  | 1 | 9.95 | 15.4 | 25.35 | 9.95 | 15.4 | 25.35 | 7.1861 | 32.5361
Cotação |  |  | Flange para ligação em painel para eletrocalha #300x50 com tampa, acabamento em ferro galvanizado chapa #18, galvanização eletrolítica ou à fogo | pç | 1 | 5.74 | 1 | 5.74 |  | 5.74 | [5 empty] | 7.3672
Cotação |  |  | Emenda interna para eletrocalha #200x50 chapa #20 | pç | 1 | 1.65 | 1 | 1.65 |  | 1.65 | [5 empty] | 2.1177
Cotação |  |  | Parafuso cabeça lentilha 1/4"x5/8" autotravante | pç | 16 | 0.08 | 1 | 1.28 |  | 1.28 | [5 empty] | 1.6429
Cotação |  |  | Porca sextavada 1/4" | pç | 16 | 0.05 | 1 | 0.8 |  | 0.8 | [5 empty] | 1.0268
Cotação |  |  | Arruela lisa 1/4" | pç | 16 | 0.03 | 1 | 0.48 |  | 0.48 | [5 empty] | 0.61607
SINAPI | 88264 |  | Eletricista com encargos complementares | h | 0.41 | 20.7 | 1 |  | 8.49 | 8.49 | [6 empty] | 10.8967
SINAPI | 88247 |  | Auxiliar de eletricista com encargos complementares | h | 0.41 | 16.85 | 1 |  | 6.91 | 6.91 | [6 empty] | 8.8688
(COMP) |  | 24.2.4 | Curva vertical 90º para eletrocalha #300x50 em AÇO GALVANIZADO chapa #18, com tampa de encaixe em AÇO GALVANIZADO chapa #20 | pç |  |  | 1 | 51.51 | 15.4 | 66.91 | 51.51 | 15.4 | 66.91 | 18.9674 | 85.8774
Cotação |  |  | Curva vertical 90º para eletrocalha #300x50 em ferro galvanizado chapa #18 com tampa em chapa #20, galvanização eletrolítica ou à fogo | pç | 1 | 45.65 | 1 | 45.65 |  | 45.65 | [5 empty] | 58.5907
Cotação |  |  | Emenda interna para eletrocalha #300x50 chapa #20 | pç | 2 | 1.65 | 1 | 3.3 |  | 3.3 | [5 empty] | 4.2355
Cotação |  |  | Parafuso cabeça lentilha 1/4"x5/8" autotravante | pç | 16 | 0.08 | 1 | 1.28 |  | 1.28 | [5 empty] | 1.6429
Cotação |  |  | Porca sextavada 1/4" | pç | 16 | 0.05 | 1 | 0.8 |  | 0.8 | [5 empty] | 1.0268
Cotação |  |  | Arruela lisa 1/4" | pç | 16 | 0.03 | 1 | 0.48 |  | 0.48 | [5 empty] | 0.61607
SINAPI | 88264 |  | Eletricista com encargos complementares | h | 0.41 | 20.7 | 1 |  | 8.49 | 8.49 | [6 empty] | 10.8967
SINAPI | 88247 |  | Auxiliar de eletricista com encargos complementares | h | 0.41 | 16.85 | 1 |  | 6.91 | 6.91 | [6 empty] | 8.8688
(COMP) |  | 24.2.5 | Curva horizontal 90º para eletrocalha #300x50 em AÇO GALVANIZADO chapa #18, com tampa de encaixe em AÇO GALVANIZADO chapa #20 | pç |  |  | 3 | 61.33 | 15.4 | 76.73 | 183.99 | 46.2 | 230.19 | 65.2535 | 295.4435
Cotação |  |  | Curva horizontal 90º para eletrocalha #300x50 em ferro galvanizado chapa #18 com tampa em chapa #20, galvanização eletrolítica ou à fogo | pç | 1 | 55.47 | 3 | 55.47 |  | 55.47 | [5 empty] | 213.5834
Cotação |  |  | Emenda interna para eletrocalha #300x50 chapa #20 | pç | 2 | 1.65 | 3 | 3.3 |  | 3.3 | [5 empty] | 12.7064
Cotação |  |  | Parafuso cabeça lentilha 1/4"x5/8" autotravante | pç | 16 | 0.08 | 3 | 1.28 |  | 1.28 | [5 empty] | 4.9286
Cotação |  |  | Porca sextavada 1/4" | pç | 16 | 0.05 | 3 | 0.8 |  | 0.8 | [5 empty] | 3.0803
Cotação |  |  | Arruela lisa 1/4" | pç | 16 | 0.03 | 3 | 0.48 |  | 0.48 | [5 empty] | 1.8482
SINAPI | 88264 |  | Eletricista com encargos complementares | h | 0.41 | 20.7 | 3 |  | 8.49 | 8.49 | [6 empty] | 32.6902
SINAPI | 88247 |  | Auxiliar de eletricista com encargos complementares | h | 0.41 | 16.85 | 3 |  | 6.91 | 6.91 | [6 empty] | 26.6065
(COMP) |  | 24.2.6 | Redução concêntrica de eletrocalha #300x50 para #200x50 em AÇO GALVANIZADO chapa #18, com tampa de encaixe em AÇO GALVANIZADO chapa #20 | pç |  |  | 1 | 40.95 | 15.4 | 56.35 | 40.95 | 15.4 | 56.35 | 15.9739 | 72.3239
Cotação |  |  | Redução concêntrica de eletrocalha #300x50 para #200x50 em AÇO GALVANIZADO chapa #18, com tampa em chapa #20, galvanização eletrolítica ou à fogo | pç | 1 | 35.09 | 1 | 35.09 |  | 35.09 | [5 empty] | 45.0372
Cotação |  |  | Emenda interna para eletrocalha #300x50 chapa #20 | pç | 1 | 1.65 | 1 | 1.65 |  | 1.65 | [5 empty] | 2.1177
Cotação |  |  | Emenda interna para eletrocalha #200x50 chapa #20 | pç | 1 | 1.65 | 1 | 1.65 |  | 1.65 | [5 empty] | 2.1177
Cotação |  |  | Parafuso cabeça lentilha 1/4"x5/8" autotravante | pç | 16 | 0.08 | 1 | 1.28 |  | 1.28 | [5 empty] | 1.6429
Cotação |  |  | Porca sextavada 1/4" | pç | 16 | 0.05 | 1 | 0.8 |  | 0.8 | [5 empty] | 1.0268
Cotação |  |  | Arruela lisa 1/4" | pç | 16 | 0.03 | 1 | 0.48 |  | 0.48 | [5 empty] | 0.61607
SINAPI | 88264 |  | Eletricista com encargos complementares | h | 0.41 | 20.7 | 1 |  | 8.49 | 8.49 | [6 empty] | 10.8967
SINAPI | 88247 |  | Auxiliar de eletricista com encargos complementares | h | 0.41 | 16.85 | 1 |  | 6.91 | 6.91 | [6 empty] | 8.8688
(COMP) |  | 24.2.7 | Curva vertical 90º para eletrocalha #200x50 em AÇO GALVANIZADO chapa #18, com tampa de encaixe em AÇO GALVANIZADO chapa #20 | pç |  |  | 2 | 40.24 | 15.4 | 55.64 | 80.48 | 30.8 | 111.28 | 31.5453 | 142.8253
Cotação |  |  | Curva vertical 90º para eletrocalha #200x50 em ferro galvanizado chapa #18 com tampa em chapa #20, galvanização eletrolítica ou à fogo | pç | 1 | 34.38 | 2 | 34.38 |  | 34.38 | [5 empty] | 88.2519
Cotação |  |  | Emenda interna para eletrocalha #200x50 chapa #20 | pç | 2 | 1.65 | 2 | 3.3 |  | 3.3 | [5 empty] | 8.4709
Cotação |  |  | Parafuso cabeça lentilha 1/4"x5/8" autotravante | pç | 16 | 0.08 | 2 | 1.28 |  | 1.28 | [5 empty] | 3.2857
Cotação |  |  | Porca sextavada 1/4" | pç | 16 | 0.05 | 2 | 0.8 |  | 0.8 | [5 empty] | 2.0536
Cotação |  |  | Arruela lisa 1/4" | pç | 16 | 0.03 | 2 | 0.48 |  | 0.48 | [5 empty] | 1.2321
SINAPI | 88264 |  | Eletricista com encargos complementares | h | 0.41 | 20.7 | 2 |  | 8.49 | 8.49 | [6 empty] | 21.7934
SINAPI | 88247 |  | Auxiliar de eletricista com encargos complementares | h | 0.41 | 16.85 | 2 |  | 6.91 | 6.91 | [6 empty] | 17.7376
(COMP) |  | 24.2.8 | Tê horizontal 90º para eletrocalha #200x50 em AÇO GALVANIZADO chapa #18, com tampa de encaixe em AÇO GALVANIZADO chapa #20 | pç |  |  | 1 | 57.68 | 15.4 | 73.08 | 57.68 | 15.4 | 73.08 | 20.7165 | 93.7965
Cotação |  |  | Tê horizontal 90º para eletrocalha #200x50 em ferro galvanizado chapa #18 com tampa em chapa #20, galvanização eletrolítica ou à fogo | pç | 1 | 48.89 | 1 | 48.89 |  | 48.89 | [5 empty] | 62.7492
Cotação |  |  | Emenda interna para eletrocalha #200x50 chapa #20 | pç | 3 | 1.65 | 1 | 4.95 |  | 4.95 | [5 empty] | 6.3532
Cotação |  |  | Parafuso cabeça lentilha 1/4"x5/8" autotravante | pç | 24 | 0.08 | 1 | 1.92 |  | 1.92 | [5 empty] | 2.4643
Cotação |  |  | Porca sextavada 1/4" | pç | 24 | 0.05 | 1 | 1.2 |  | 1.2 | [5 empty] | 1.5402
Cotação |  |  | Arruela lisa 1/4" | pç | 24 | 0.03 | 1 | 0.72 |  | 0.72 | [5 empty] | 0.9241
SINAPI | 88264 |  | Eletricista com encargos complementares | h | 0.41 | 20.7 | 1 |  | 8.49 | 8.49 | [6 empty] | 10.8967
SINAPI | 88247 |  | Auxiliar de eletricista com encargos complementares | h | 0.41 | 16.85 | 1 |  | 6.91 | 6.91 | [6 empty] | 8.8688
(COMP) |  | 24.2.9 | Terminal para eletrocalha #200x50 em AÇO GALVANIZADO chapa #18 | pç |  |  | 6 | 5.19 | 7.51 | 12.7 | 31.14 | 45.06 | 76.2 | 21.6009 | 97.8009
Cotação |  |  | Terminal para eletrocalha #200x50 em AÇO GALVANIZADO chapa #18, galvanização eletrolítica ou à fogo | pç | 1 | 3.91 | 6 | 3.91 |  | 3.91 | [5 empty] | 30.1104
Cotação |  |  | Parafuso cabeça lentilha 1/4"x5/8" autotravante | pç | 8 | 0.08 | 6 | 0.64 |  | 0.64 | [5 empty] | 4.9286
Cotação |  |  | Porca sextavada 1/4" | pç | 8 | 0.05 | 6 | 0.4 |  | 0.4 | [5 empty] | 3.0803
Cotação |  |  | Arruela lisa 1/4" | pç | 8 | 0.03 | 6 | 0.24 |  | 0.24 | [5 empty] | 1.8482
SINAPI | 88264 |  | Eletricista com encargos complementares | h | 0.2 | 20.7 | 6 |  | 4.14 | 4.14 | [6 empty] | 31.8816
SINAPI | 88247 |  | Auxiliar de eletricista com encargos complementares | h | 0.2 | 16.85 | 6 |  | 3.37 | 3.37 | [6 empty] | 25.9519
SINAPI | 91836 | 24.2.10 | Eletroduto flexível corrugado PVC Ø32 mm | m |  |  | 52 | 4.15 | 3.38 | 7.53 | 215.8 | 175.76 | 391.56 | 110.9982 | 502.5582 |  | 502.5582
(COMP) |  | 24.2.11 | Cabo de cobre flexível seção 2,5 mm², não halogenado, isolação 750 V | m |  |  | 1434 | 1.12 | 4.13 | 5.25 | 1606.08 | 5922.42 | 7528.5 | 2134.1547 | 9662.6547
TCPO | 16.119.000401 |  | Cabo de cobre flexível seção 2,5 mm², isolamento à base de composto termoplástico poliolefínico não halogenado, isolação 750 V, conforme NBR 13248 (ref. Conduspar Toxfree, Prysmiam Afumex Plus ou similar) | m | 1.02 | 1.07 | 1434 | 1.09 |  | 1.09 | [7 empty] | 2006.1512
SINAPI | 21127 |  | Fita isolante adesiva antichama em rolos 19mm x 5m | pç | 0.01 | 2.66 | 1434 | 0.03 |  | 0.03 | [6 empty] | 55.2152
SINAPI | 88264 |  | Eletricista com encargos complementares | h | 0.11 | 20.7 | 1434 |  | 2.28 | 2.28 | [6 empty] | 4196.3529
SINAPI | 88247 |  | Auxiliar de eletricista com encargos complementares | h | 0.11 | 16.85 | 1434 |  | 1.85 | 1.85 | [6 empty] | 3404.9355
(COMP) |  | 24.2.12 | Cabo de cobre flexível seção 4,0 mm², não halogenado, isolação 750 V | m |  |  | 1449 | 1.69 | 4.5 | 6.19 | 2448.81 | 6520.5 | 8969.31 | 2542.5908 | 11511.9008
TCPO | 16.119.000402 |  | Cabo de cobre flexível seção 4,0 mm², isolamento à base de composto termoplástico poliolefínico não halogenado, isolação 750 V, conforme NBR 13248 (ref. Conduspar Toxfree, Prysmiam Afumex Plus ou similar) | m | 1.02 | 1.63 | 1449 | 1.66 |  | 1.66 | [7 empty] | 3087.198
SINAPI | 21127 |  | Fita isolante adesiva antichama em rolos 19mm x 5m | pç | 0.01 | 2.66 | 1449 | 0.03 |  | 0.03 | [6 empty] | 55.7927
SINAPI | 88264 |  | Eletricista com encargos complementares | h | 0.12 | 20.7 | 1449 |  | 2.48 | 2.48 | [6 empty] | 4612.1994
SINAPI | 88247 |  | Auxiliar de eletricista com encargos complementares | h | 0.12 | 16.85 | 1449 |  | 2.02 | 2.02 | [6 empty] | 3756.7108
(COMP) |  | 24.2.13 | Quadro QD-AR3 | pç |  |  | 1 | 6484.27 | 671.84 | 7156.11 | 6484.27 | 671.84 | 7156.11 | 2028.5908 | 9184.7008
Cotação |  |  | 01 Quadro elétrico de piso, composto por: Disjuntor geral 300A tripolar em caixa moldada Protetores de surtos para 3 fases 24 disjuntores parciais 20A bipolares, curva C 17 disjuntores parciais 25A bipolares, curva C 2 disjuntores tripolares 20A, curva C 7 disjuntores tripolares 25A, curva C Espaço reserva para no mínimo 12 espaços livres Barramento de Terra Subtampa metálica com dobradiças Barramento geral fases 400A Barramentos protegidos com termo retrátil Porta projetos Obs.: Esse quadro possui restrições com relação à altura e aberturas das portas frontais. | pç | 1 | 6406.27 | 1 | 6406.27 |  | 6406.27 | [5 empty] | 8222.2986
Cotação |  |  | Kit anilhas/marcadores de cabos (100 unidades) - inclui marcação no quadro e nas tomadas | pç | 10 | 7.8 | 1 | 78 |  | 78 | [5 empty] | 100.1112
SINAPI | 88265 |  | Eletricista industrial com encargos complementares | h | 16 | 25.14 | 1 |  | 402.24 | 402.24 | [6 empty] | 516.2657
SINAPI | 88247 |  | Auxiliar de eletricista com encargos complementares | h | 16 | 16.85 | 1 |  | 269.6 | 269.6 | [6 empty] | 346.0253
(COMP) |  | 24.2.14 | Retirada materiais elétricos de aparelhos inutilizados, reinstalação aparelhos reutilizados. (materiais de infraestrutura e cabeamento inclusos nos itens acima) | h |  |  | 24 | 0 | 37.55 | 37.55 | 0 | 901.2 | 901.2 | 255.4692 | 1156.6692
SINAPI | 88264 |  | Eletricista com encargos complementares | h | 1 | 20.7 | 24 |  | 20.7 | 20.7 | [6 empty] | 637.6312
SINAPI | 88247 |  | Auxiliar de eletricista com encargos complementares | h | 1 | 16.85 | 24 |  | 16.85 | 16.85 | [6 empty] | 519.038
|  | 24.3 | FUNDOS VM400 | [7 empty] | 16996.08 | 17733.88 | 34729.96 | 9845.1362 | 44575.0962
(COMP) |  | 24.3.1 | Eletrocalha perfurada tipo U #100x50mm em AÇO GALVANIZADO chapa #18, com tampa de encaixe em AÇO GALVANIZADO chapa #20, fixada diretamente à alvenaria | m |  |  | 2 | 23.65 | 16.9 | 40.55 | 47.3 | 33.8 | 81.1 | 22.99 | 104.09
Cotação |  |  | Eletrocalha perfurada #100x50mm em ferro galvanizado chapa #18, tipo U (sem virola), com tampa de encaixe em ferro galvanizado chapa #20, galvanização eletrolítica ou à fogo | pç | 1 | 22.46 | 2 | 22.46 |  | 22.46 | [5 empty] | 57.6538
Cotação |  |  | Emenda interna para eletrocalha #100x50 chapa #20 | pç | 0.3 | 1.65 | 2 | 0.5 |  | 0.5 | [5 empty] | 1.2835
Cotação |  |  | Parafuso cabeça lentilha 1/4"x5/8" autotravante | pç | 2.9 | 0.08 | 2 | 0.23 |  | 0.23 | [5 empty] | 0.5904
Cotação |  |  | Porca sextavada 1/4" | pç | 4.4 | 0.05 | 2 | 0.22 |  | 0.22 | [5 empty] | 0.56473
Cotação |  |  | Arruela lisa 1/4" | pç | 4.4 | 0.03 | 2 | 0.13 |  | 0.13 | [5 empty] | 0.3337
SINAPI | 11950 |  | Bucha de nylon sem aba S6, com parafuso de 4,2 x 40 mm em aço zincado com rosca soberba, cabeça chata e fenda phillips | pç | 1.4 | 0.08 | 2 | 0.11 |  | 0.11 | [6 empty] | 0.28236
SINAPI | 88264 |  | Eletricista com encargos complementares | h | 0.45 | 20.7 | 2 |  | 9.32 | 9.32 | [6 empty] | 23.924
SINAPI | 88247 |  | Auxiliar de eletricista com encargos complementares | h | 0.45 | 16.85 | 2 |  | 7.58 | 7.58 | [6 empty] | 19.4575
(COMP) |  | 24.3.2 | Flange para ligação em painel para eletrocalha #100x50 com tampa | pç |  |  | 1 | 8.19 | 15.4 | 23.59 | 8.19 | 15.4 | 23.59 | 6.6872 | 30.2772
Cotação |  |  | Flange para ligação em painel para eletrocalha #100x50 com tampa, acabamento em ferro galvanizado chapa #18, galvanização eletrolítica ou à fogo | pç | 1 | 3.98 | 1 | 3.98 |  | 3.98 | [5 empty] | 5.1082
Cotação |  |  | Emenda interna para eletrocalha #200x50 chapa #20 | pç | 1 | 1.65 | 1 | 1.65 |  | 1.65 | [5 empty] | 2.1177
Cotação |  |  | Parafuso cabeça lentilha 1/4"x5/8" autotravante | pç | 16 | 0.08 | 1 | 1.28 |  | 1.28 | [5 empty] | 1.6429
Cotação |  |  | Porca sextavada 1/4" | pç | 16 | 0.05 | 1 | 0.8 |  | 0.8 | [5 empty] | 1.0268
Cotação |  |  | Arruela lisa 1/4" | pç | 16 | 0.03 | 1 | 0.48 |  | 0.48 | [5 empty] | 0.61607
SINAPI | 88264 |  | Eletricista com encargos complementares | h | 0.41 | 20.7 | 1 |  | 8.49 | 8.49 | [6 empty] | 10.8967
SINAPI | 88247 |  | Auxiliar de eletricista com encargos complementares | h | 0.41 | 16.85 | 1 |  | 6.91 | 6.91 | [6 empty] | 8.8688
SINAPI | 91836 | 24.3.3 | Eletroduto flexível corrugado PVC Ø32 mm | m |  |  | 29 | 4.15 | 3.38 | 7.53 | 120.35 | 98.02 | 218.37 | 61.9028 | 280.2728 |  | 280.2728
(COMP) |  | 24.3.4 | Eletroduto de aço carbono com costura galvanização a fogo Ø 25 mm 1" | m |  |  | 67 | 8.06 | 11.27 | 19.33 | 540.02 | 755.09 | 1295.11 | 367.1336 | 1662.2436
TCPO | 16.111.000302 |  | Eletroduto de aço com costura galvanização a fogo Ø 1" | m | 1.05 | 7.68 | 67 | 8.06 |  | 8.06 | [7 empty] | 693.1031
SINAPI | 88264 |  | Eletricista com encargos complementares | h | 0.3 | 20.7 | 67 |  | 6.21 | 6.21 | [6 empty] | 534.0162
SINAPI | 88247 |  | Auxiliar de eletricista com encargos complementares | h | 0.3 | 16.85 | 67 |  | 5.06 | 5.06 | [6 empty] | 435.1243
(COMP) |  | 24.3.5 | Condulete em liga de alumínio fundido tipo X Ø1" | pç |  |  | 19 | 11.02 | 26.29 | 37.31 | 209.38 | 499.51 | 708.89 | 200.9538 | 909.8438
TCPO | 16.115.000111 |  | Condulete em liga de alumínio fundido tipo X Ø1" | pç | 1 | 11.02 | 19 | 11.02 |  | 11.02 | [7 empty] | 268.7344
SINAPI | 88264 |  | Eletricista com encargos complementares | h | 0.7 | 20.7 | 19 |  | 14.49 | 14.49 | [6 empty] | 353.354
SINAPI | 88247 |  | Auxiliar de eletricista com encargos complementares | h | 0.7 | 16.85 | 19 |  | 11.8 | 11.8 | [6 empty] | 287.7555
(COMP) |  | 24.3.6 | Eletroduto de aço carbono com costura galvanização a fogo Ø 50 mm 2" | m |  |  | 92 | 17.04 | 11.27 | 28.31 | 1567.68 | 1036.84 | 2604.52 | 738.3209 | 3342.8409
TCPO | 16.111.000305 |  | Eletroduto de aço com costura galvanização a fogo Ø 2" | m | 1.05 | 16.23 | 92 | 17.04 |  | 17.04 | [7 empty] | 2012.0808
SINAPI | 88264 |  | Eletricista com encargos complementares | h | 0.3 | 20.7 | 92 |  | 6.21 | 6.21 | [6 empty] | 733.2759
SINAPI | 88247 |  | Auxiliar de eletricista com encargos complementares | h | 0.3 | 16.85 | 92 |  | 5.06 | 5.06 | [6 empty] | 597.4841
(COMP) |  | 24.3.7 | Condulete em liga de alumínio fundido tipo X Ø2" | pç |  |  | 44 | 34.56 | 26.29 | 60.85 | 1520.64 | 1156.76 | 2677.4 | 758.9806 | 3436.3806
TCPO | 16.115.000114 |  | Condulete em liga de alumínio fundido tipo X Ø2" | pç | 1 | 34.56 | 44 | 34.56 |  | 34.56 | [7 empty] | 1951.7061
SINAPI | 88264 |  | Eletricista com encargos complementares | h | 0.7 | 20.7 | 44 |  | 14.49 | 14.49 | [6 empty] | 818.2934
SINAPI | 88247 |  | Auxiliar de eletricista com encargos complementares | h | 0.7 | 16.85 | 44 |  | 11.8 | 11.8 | [6 empty] | 666.3811
(COMP) |  | 24.3.8 | Cabo de cobre flexível seção 2,5 mm², não halogenado, isolação 750 V | m |  |  | 528 | 1.12 | 4.13 | 5.25 | 591.36 | 2180.64 | 2772 | 785.7975 | 3557.7975
TCPO | 16.119.000401 |  | Cabo de cobre flexível seção 2,5 mm², isolamento à base de composto termoplástico poliolefínico não halogenado, isolação 750 V, conforme NBR 13248 (ref. Conduspar Toxfree, Prysmiam Afumex Plus ou similar) | m | 1.02 | 1.07 | 528 | 1.09 |  | 1.09 | [7 empty] | 738.6665
SINAPI | 21127 |  | Fita isolante adesiva antichama em rolos 19mm x 5m | pç | 0.01 | 2.66 | 528 | 0.03 |  | 0.03 | [6 empty] | 20.3303
SINAPI | 88264 |  | Eletricista com encargos complementares | h | 0.11 | 20.7 | 528 |  | 2.28 | 2.28 | [6 empty] | 1545.1006
SINAPI | 88247 |  | Auxiliar de eletricista com encargos complementares | h | 0.11 | 16.85 | 528 |  | 1.85 | 1.85 | [6 empty] | 1253.7001
(COMP) |  | 24.3.9 | Cabo de cobre flexível seção 4,0 mm², não halogenado, isolação 750 V | m |  |  | 2072 | 1.69 | 4.5 | 6.19 | 3501.68 | 9324 | 12825.68 | 3635.7821 | 16461.4621
TCPO | 16.119.000402 |  | Cabo de cobre flexível seção 4,0 mm², isolamento à base de composto termoplástico poliolefínico não halogenado, isolação 750 V, conforme NBR 13248 (ref. Conduspar Toxfree, Prysmiam Afumex Plus ou similar) | m | 1.02 | 1.63 | 2072 | 1.66 |  | 1.66 | [7 empty] | 4414.5439
SINAPI | 21127 |  | Fita isolante adesiva antichama em rolos 19mm x 5m | pç | 0.01 | 2.66 | 2072 | 0.03 |  | 0.03 | [6 empty] | 79.7809
SINAPI | 88264 |  | Eletricista com encargos complementares | h | 0.12 | 20.7 | 2072 |  | 2.48 | 2.48 | [6 empty] | 6595.2223
SINAPI | 88247 |  | Auxiliar de eletricista com encargos complementares | h | 0.12 | 16.85 | 2072 |  | 2.02 | 2.02 | [6 empty] | 5371.9149
(COMP) |  | 24.3.10 | Cabo de cobre flexível seção 120,0 mm², não halogenado, isolação 0,6/1 kV | m |  |  | 9 | 45.68 | 17.27 | 62.95 | 411.12 | 155.43 | 566.55 | 160.6038 | 727.1538
TCPO | 16.119.000311 |  | Cabo de cobre flexível seção 120,0 mm², isolamento à base de composto termoplástico poliolefínico não halogenado, isolação 0,6/1 kV, conforme NBR 13248 (ref. Conduspar Toxfree, Prysmiam Afumex Plus ou similar) | m | 1.02 | 44.76 | 9 | 45.66 |  | 45.66 | [7 empty] | 527.4319
SINAPI | 404 |  | Fita isolante de borracha autofusão até 69 kV | m | 0.02 | 0.96 | 9 | 0.02 |  | 0.02 | [6 empty] | 0.23103
SINAPI | 88264 |  | Eletricista com encargos complementares | h | 0.46 | 20.7 | 9 |  | 9.52 | 9.52 | [6 empty] | 109.9683
SINAPI | 88247 |  | Auxiliar de eletricista com encargos complementares | h | 0.46 | 16.85 | 9 |  | 7.75 | 7.75 | [6 empty] | 89.5225
(COMP) |  | 24.3.11 | Cabo de cobre flexível seção 70,0 mm², não halogenado, isolação 0,6/1 kV | m |  |  | 3 | 27.4 | 12.77 | 40.17 | 82.2 | 38.31 | 120.51 | 34.1618 | 154.6718
TCPO | 16.119.000309 |  | Cabo de cobre flexível seção 70,0 mm², isolamento à base de composto termoplástico poliolefínico não halogenado, isolação 0,6/1 kV, conforme NBR 13248 (ref. Conduspar Toxfree, Prysmiam Afumex Plus ou similar) | m | 1.02 | 26.84 | 3 | 27.38 |  | 27.38 | [7 empty] | 105.4248
SINAPI | 404 |  | Fita isolante de borracha autofusão até 69 kV | m | 0.02 | 0.96 | 3 | 0.02 |  | 0.02 | [6 empty] | 0.077009
SINAPI | 88264 |  | Eletricista com encargos complementares | h | 0.34 | 20.7 | 3 |  | 7.04 | 7.04 | [6 empty] | 27.107
SINAPI | 88247 |  | Auxiliar de eletricista com encargos complementares | h | 0.34 | 16.85 | 3 |  | 5.73 | 5.73 | [6 empty] | 22.063
(COMP) |  | 24.3.12 | Cabo de cobre flexível seção 150,0 mm², não halogenado, isolação 0,6/1 kV | m |  |  | 20 | 58.09 | 21.4 | 79.49 | 1161.8 | 428 | 1589.8 | 450.6713 | 2040.4713
TCPO | 16.119.000312 |  | Cabo de cobre flexível seção 150,0 mm², isolamento à base de composto termoplástico poliolefínico não halogenado, isolação 0,6/1 kV, conforme NBR 13248 (ref. Conduspar Toxfree, Prysmiam Afumex Plus ou similar) | m | 1.02 | 56.93 | 20 | 58.07 |  | 58.07 | [7 empty] | 1490.6299
SINAPI | 404 |  | Fita isolante de borracha autofusão até 69 kV | m | 0.02 | 0.96 | 20 | 0.02 |  | 0.02 | [6 empty] | 0.51339
SINAPI | 88264 |  | Eletricista com encargos complementares | h | 0.57 | 20.7 | 20 |  | 11.8 | 11.8 | [6 empty] | 302.9005
SINAPI | 88247 |  | Auxiliar de eletricista com encargos complementares | h | 0.57 | 16.85 | 20 |  | 9.6 | 9.6 | [6 empty] | 246.4275
(COMP) |  | 24.3.13 | Cabo de cobre flexível seção 95,0 mm², não halogenado, isolação 0,6/1 kV | m |  |  | 5 | 36.59 | 13.52 | 50.11 | 182.95 | 67.6 | 250.55 | 71.0251 | 321.5751
TCPO | 16.119.000310 |  | Cabo de cobre flexível seção 95,0 mm², isolamento à base de composto termoplástico poliolefínico não halogenado, isolação 0,6/1 kV, conforme NBR 13248 (ref. Conduspar Toxfree, Prysmiam Afumex Plus ou similar) | m | 1.02 | 35.85 | 5 | 36.57 |  | 36.57 | [7 empty] | 234.6837
SINAPI | 404 |  | Fita isolante de borracha autofusão até 69 kV | m | 0.02 | 0.96 | 5 | 0.02 |  | 0.02 | [6 empty] | 0.12835
SINAPI | 88264 |  | Eletricista com encargos complementares | h | 0.36 | 20.7 | 5 |  | 7.45 | 7.45 | [6 empty] | 47.8095
SINAPI | 88247 |  | Auxiliar de eletricista com encargos complementares | h | 0.36 | 16.85 | 5 |  | 6.07 | 6.07 | [6 empty] | 38.9535
(COMP) |  | 24.3.14 | Quadro QDCT-VM400 | pç |  |  | 1 | 3598.93 | 671.84 | 4270.77 | 3598.93 | 671.84 | 4270.77 | 1210.664 | 5481.434
Cotação |  |  | 01 Quadro elétrico composto por: Disjuntor geral 300A tripolar em caixa moldada mín 25kA Protetores de surtos para 3 fases 1 disjuntor parcial 200A tripolar, caixa moldada mín 25kA 5 disjuntores parciais 20A monopolares, curva C 1 disjuntor residual DR 25A bipolar 1 disjuntor parcial 50A bipolar, curva C 2 disjuntores parciais 60A bipolares, curva C 1 disjuntor parcial 50A tripolar, curva C Espaço reserva para no mínimo 11 espaços livres Barramentos de Neutro e Terra Subtampa metálica com dobradiças Barramento geral fases 400A Barramentos protegidos com termo retrátil Porta projetos | pç | 1 | 3520.93 | 1 | 3520.93 |  | 3520.93 | [5 empty] | 4519.0318
Cotação |  |  | Kit anilhas/marcadores de cabos (100 unidades) - inclui marcação no quadro e nas tomadas | pç | 10 | 7.8 | 1 | 78 |  | 78 | [5 empty] | 100.1112
SINAPI | 88265 |  | Eletricista industrial com encargos complementares | h | 16 | 25.14 | 1 |  | 402.24 | 402.24 | [6 empty] | 516.2657
SINAPI | 88247 |  | Auxiliar de eletricista com encargos complementares | h | 16 | 16.85 | 1 |  | 269.6 | 269.6 | [6 empty] | 346.0253
(COMP) |  | 24.3.15 | Quadro QD-AR2 | pç |  |  | 1 | 3452.48 | 671.84 | 4124.32 | 3452.48 | 671.84 | 4124.32 | 1169.1488 | 5293.4688
Cotação |  |  | 01 Quadro elétrico composto por: Disjuntor geral 200A tripolar em caixa moldada mín 25kA Protetores de surtos para 3 fases 14 disjuntores parciais 20A bipolares, curva C 12 disjuntores parciais 25A bipolares, curva C 1 disjuntor tripolar 20A, curva C 2 disjuntores tripolares 25A, curva C Espaço reserva para no mínimo 8 espaços livres Barramento de Terra Subtampa metálica com dobradiças Barramento geral fases 300A Barramentos protegidos com termo retrátil Porta projetos | pç | 1 | 3374.48 | 1 | 3374.48 |  | 3374.48 | [5 empty] | 4331.0666
Cotação |  |  | Kit anilhas/marcadores de cabos (100 unidades) - inclui marcação no quadro e nas tomadas | pç | 10 | 7.8 | 1 | 78 |  | 78 | [5 empty] | 100.1112
SINAPI | 88265 |  | Eletricista industrial com encargos complementares | h | 16 | 25.14 | 1 |  | 402.24 | 402.24 | [6 empty] | 516.2657
SINAPI | 88247 |  | Auxiliar de eletricista com encargos complementares | h | 16 | 16.85 | 1 |  | 269.6 | 269.6 | [6 empty] | 346.0253
(COMP) |  | 24.3.16 | Retirada materiais elétricos de aparelhos inutilizados, reinstalação aparelhos reutilizados. (materiais de infraestrutura e cabeamento inclusos nos itens acima) | h |  |  | 16 | 0 | 37.55 | 37.55 | 0 | 600.8 | 600.8 | 170.3128 | 771.1128
SINAPI | 88264 |  | Eletricista com encargos complementares | h | 1 | 20.7 | 16 |  | 20.7 | 20.7 | [6 empty] | 425.0875
SINAPI | 88247 |  | Auxiliar de eletricista com encargos complementares | h | 1 | 16.85 | 16 |  | 16.85 | 16.85 | [6 empty] | 346.0253
|  | 24.4 | COBERTURA VM362 | [7 empty] | 38583.41 | 49270.11 | 87853.52 | 24904.4303 | 112757.9503
(COMP) |  | 24.4.1 | Eletrocalha perfurada tipo U #300x50mm em AÇO GALVANIZADO chapa #18, com tampa de encaixe em AÇO GALVANIZADO chapa #20, suspensa por tirantes, com fixações a cada 1,5 metros (máximo) | m |  |  | 21 | 53.91 | 16.9 | 70.81 | 1132.11 | 354.9 | 1487.01 | 421.5328 | 1908.5428
Cotação |  |  | Eletrocalha perfurada #300x50mm em ferro galvanizado chapa #18, tipo U (sem virola), com tampa de encaixe em ferro galvanizado chapa #20, galvanização eletrolítica ou à fogo | pç | 1 | 50.13 | 21 | 50.13 |  | 50.13 | [5 empty] | 1351.1545
Cotação |  |  | Emenda interna para eletrocalha #300x50 chapa #20 | pç | 0.3 | 1.65 | 21 | 0.5 |  | 0.5 | [5 empty] | 13.4765
Cotação |  |  | Vergalhão rosca total Ø1/4" | m | 0.4 | 1.48 | 21 | 0.59 |  | 0.59 | [5 empty] | 15.9023
Cotação |  |  | Parafuso cabeça lentilha 1/4"x5/8" autotravante | pç | 2.9 | 0.08 | 21 | 0.23 |  | 0.23 | [5 empty] | 6.1992
Cotação |  |  | Porca sextavada 1/4" | pç | 4.4 | 0.05 | 21 | 0.22 |  | 0.22 | [5 empty] | 5.9297
Cotação |  |  | Arruela lisa 1/4" | pç | 4.4 | 0.03 | 21 | 0.13 |  | 0.13 | [5 empty] | 3.5039
Cotação |  |  | Suporte horizontal para eletrocalha | pç | 0.7 | 1.8 | 21 | 1.26 |  | 1.26 | [5 empty] | 33.9608
Cotação |  |  | Cantoneira ZZ para vergalhão (peça ômega) | pç | 0.7 | 1.05 | 21 | 0.74 |  | 0.74 | [5 empty] | 19.9452
SINAPI | 11950 |  | Bucha de nylon sem aba S6, com parafuso de 4,2 x 40 mm em aço zincado com rosca soberba, cabeça chata e fenda phillips | pç | 1.4 | 0.08 | 21 | 0.11 |  | 0.11 | [6 empty] | 2.9648
SINAPI | 88264 |  | Eletricista com encargos complementares | h | 0.45 | 20.7 | 21 |  | 9.32 | 9.32 | [6 empty] | 251.2021
SINAPI | 88247 |  | Auxiliar de eletricista com encargos complementares | h | 0.45 | 16.85 | 21 |  | 7.58 | 7.58 | [6 empty] | 204.3038
(COMP) |  | 24.4.2 | Eletrocalha perfurada tipo U #200x50mm em AÇO GALVANIZADO chapa #18, com tampa de encaixe em AÇO GALVANIZADO chapa #20, suspensa por tirantes/mão francesa, com fixações a cada 1,5 metros (máximo) | m |  |  | 105 | 43.75 | 16.9 | 60.65 | 4593.75 | 1774.5 | 6368.25 | 1805.2508 | 8173.5008
Cotação |  |  | Eletrocalha perfurada #200x50mm em ferro galvanizado chapa #18, tipo U (sem virola), com tampa de encaixe em ferro galvanizado chapa #20, galvanização eletrolítica ou à fogo | pç | 1 | 36.13 | 105 | 36.13 |  | 36.13 | [5 empty] | 4869.0616
Cotação |  |  | Emenda interna para eletrocalha #200x50 chapa #20 | pç | 0.3 | 1.65 | 105 | 0.5 |  | 0.5 | [5 empty] | 67.3825
Cotação |  |  | Vergalhão rosca total Ø1/4" | m | 0.4 | 1.48 | 105 | 0.59 |  | 0.59 | [5 empty] | 79.5114
Cotação |  |  | Parafuso cabeça lentilha 1/4"x5/8" autotravante | pç | 2.9 | 0.08 | 105 | 0.23 |  | 0.23 | [5 empty] | 30.996
Cotação |  |  | Porca sextavada 1/4" | pç | 4.4 | 0.05 | 105 | 0.22 |  | 0.22 | [5 empty] | 29.6483
Cotação |  |  | Arruela lisa 1/4" | pç | 4.4 | 0.03 | 105 | 0.13 |  | 0.13 | [5 empty] | 17.5195
Cotação |  |  | Suporte horizontal para eletrocalha | pç | 0.7 | 1.8 | 105 | 1.26 |  | 1.26 | [5 empty] | 169.804
Cotação |  |  | Cantoneira ZZ para vergalhão (peça ômega) | pç | 0.7 | 1.05 | 105 | 0.74 |  | 0.74 | [5 empty] | 99.7261
Cotação |  |  | Perfilado perfurado #38x38mm, chapa #18 | m | 0.3 | 7.69 | 105 | 2.31 |  | 2.31 | [5 empty] | 311.3073
SINAPI | 11950 |  | Bucha de nylon sem aba S6, com parafuso de 4,2 x 40 mm em aço zincado com rosca soberba, cabeça chata e fenda phillips | pç | 1.4 | 0.08 | 105 | 0.11 |  | 0.11 | [6 empty] | 14.8242
Cotação |  |  | Saída horizontal para eletroduto Ø1" | pç | 1.5 | 1.02 | 105 | 1.53 |  | 1.53 | [5 empty] | 206.1905
SINAPI | 88264 |  | Eletricista com encargos complementares | h | 0.45 | 20.7 | 105 |  | 9.32 | 9.32 | [6 empty] | 1256.0103
SINAPI | 88247 |  | Auxiliar de eletricista com encargos complementares | h | 0.45 | 16.85 | 105 |  | 7.58 | 7.58 | [6 empty] | 1021.5191
(COMP) |  | 24.4.3 | Eletrocalha perfurada tipo U #100x50mm em AÇO GALVANIZADO chapa #18, com tampa de encaixe em AÇO GALVANIZADO chapa #20, suspensa por tirantes/mão francesa, com fixações a cada 1,5 metros (máximo) | m |  |  | 153 | 30.08 | 16.9 | 46.98 | 4602.24 | 2585.7 | 7187.94 | 2037.6139 | 9225.5539
Cotação |  |  | Eletrocalha perfurada #100x50mm em ferro galvanizado chapa #18, tipo U (sem virola), com tampa de encaixe em ferro galvanizado chapa #20, galvanização eletrolítica ou à fogo | pç | 1 | 22.46 | 153 | 22.46 |  | 22.46 | [5 empty] | 4410.5138
Cotação |  |  | Emenda interna para eletrocalha #100x50 chapa #20 | pç | 0.3 | 1.65 | 153 | 0.5 |  | 0.5 | [5 empty] | 98.186
Cotação |  |  | Vergalhão rosca total Ø1/4" | m | 0.4 | 1.48 | 153 | 0.59 |  | 0.59 | [5 empty] | 115.8594
Cotação |  |  | Parafuso cabeça lentilha 1/4"x5/8" autotravante | pç | 2.9 | 0.08 | 153 | 0.23 |  | 0.23 | [5 empty] | 45.1655
Cotação |  |  | Porca sextavada 1/4" | pç | 4.4 | 0.05 | 153 | 0.22 |  | 0.22 | [5 empty] | 43.2018
Cotação |  |  | Arruela lisa 1/4" | pç | 4.4 | 0.03 | 153 | 0.13 |  | 0.13 | [5 empty] | 25.5284
Cotação |  |  | Suporte horizontal para eletrocalha | pç | 0.7 | 1.8 | 153 | 1.26 |  | 1.26 | [5 empty] | 247.4286
Cotação |  |  | Cantoneira ZZ para vergalhão (peça ômega) | pç | 0.7 | 1.05 | 153 | 0.74 |  | 0.74 | [5 empty] | 145.3152
Cotação |  |  | Perfilado perfurado #38x38mm, chapa #18 | m | 0.3 | 7.69 | 153 | 2.31 |  | 2.31 | [5 empty] | 453.6192
SINAPI | 11950 |  | Bucha de nylon sem aba S6, com parafuso de 4,2 x 40 mm em aço zincado com rosca soberba, cabeça chata e fenda phillips | pç | 1.4 | 0.08 | 153 | 0.11 |  | 0.11 | [6 empty] | 21.6009
Cotação |  |  | Saída horizontal para eletroduto Ø1" | pç | 1.5 | 1.02 | 153 | 1.53 |  | 1.53 | [5 empty] | 300.4491
SINAPI | 88264 |  | Eletricista com encargos complementares | h | 0.45 | 20.7 | 153 |  | 9.32 | 9.32 | [6 empty] | 1830.1865
SINAPI | 88247 |  | Auxiliar de eletricista com encargos complementares | h | 0.45 | 16.85 | 153 |  | 7.58 | 7.58 | [6 empty] | 1488.4993
(COMP) |  | 24.4.4 | Flange para ligação em painel para eletrocalha #200x50 com tampa | pç |  |  | 1 | 8.19 | 15.4 | 23.59 | 8.19 | 15.4 | 23.59 | 6.6872 | 30.2772
Cotação |  |  | Flange para ligação em painel para eletrocalha #200x50 com tampa, acabamento em ferro galvanizado chapa #18, galvanização eletrolítica ou à fogo | pç | 1 | 3.98 | 1 | 3.98 |  | 3.98 | [5 empty] | 5.1082
Cotação |  |  | Emenda interna para eletrocalha #200x50 chapa #20 | pç | 1 | 1.65 | 1 | 1.65 |  | 1.65 | [5 empty] | 2.1177
Cotação |  |  | Parafuso cabeça lentilha 1/4"x5/8" autotravante | pç | 16 | 0.08 | 1 | 1.28 |  | 1.28 | [5 empty] | 1.6429
Cotação |  |  | Porca sextavada 1/4" | pç | 16 | 0.05 | 1 | 0.8 |  | 0.8 | [5 empty] | 1.0268
Cotação |  |  | Arruela lisa 1/4" | pç | 16 | 0.03 | 1 | 0.48 |  | 0.48 | [5 empty] | 0.61607
SINAPI | 88264 |  | Eletricista com encargos complementares | h | 0.41 | 20.7 | 1 |  | 8.49 | 8.49 | [6 empty] | 10.8967
SINAPI | 88247 |  | Auxiliar de eletricista com encargos complementares | h | 0.41 | 16.85 | 1 |  | 6.91 | 6.91 | [6 empty] | 8.8688
(COMP) |  | 24.4.5 | Flange para ligação em painel para eletrocalha #300x50 com tampa | pç |  |  | 1 | 9.95 | 15.4 | 25.35 | 9.95 | 15.4 | 25.35 | 7.1861 | 32.5361
Cotação |  |  | Flange para ligação em painel para eletrocalha #300x50 com tampa, acabamento em ferro galvanizado chapa #18, galvanização eletrolítica ou à fogo | pç | 1 | 5.74 | 1 | 5.74 |  | 5.74 | [5 empty] | 7.3672
Cotação |  |  | Emenda interna para eletrocalha #200x50 chapa #20 | pç | 1 | 1.65 | 1 | 1.65 |  | 1.65 | [5 empty] | 2.1177
Cotação |  |  | Parafuso cabeça lentilha 1/4"x5/8" autotravante | pç | 16 | 0.08 | 1 | 1.28 |  | 1.28 | [5 empty] | 1.6429
Cotação |  |  | Porca sextavada 1/4" | pç | 16 | 0.05 | 1 | 0.8 |  | 0.8 | [5 empty] | 1.0268
Cotação |  |  | Arruela lisa 1/4" | pç | 16 | 0.03 | 1 | 0.48 |  | 0.48 | [5 empty] | 0.61607
SINAPI | 88264 |  | Eletricista com encargos complementares | h | 0.41 | 20.7 | 1 |  | 8.49 | 8.49 | [6 empty] | 10.8967
SINAPI | 88247 |  | Auxiliar de eletricista com encargos complementares | h | 0.41 | 16.85 | 1 |  | 6.91 | 6.91 | [6 empty] | 8.8688
(COMP) |  | 24.4.6 | Cruzeta horizontal 90º para eletrocalha #200x50 em AÇO GALVANIZADO chapa #18, com tampa de encaixe em AÇO GALVANIZADO chapa #20 | pç |  |  | 2 | 77.12 | 15.4 | 92.52 | 154.24 | 30.8 | 185.04 | 52.4545 | 237.4945
Cotação |  |  | Cruzeta horizontal 90º para eletrocalha #200x50 em ferro galvanizado chapa #18 com tampa em chapa #20, galvanização eletrolítica ou à fogo | pç | 1 | 65.4 | 2 | 65.4 |  | 65.4 | [5 empty] | 167.8788
Cotação |  |  | Emenda interna para eletrocalha #200x50 chapa #20 | pç | 4 | 1.65 | 2 | 6.6 |  | 6.6 | [5 empty] | 16.9419
Cotação |  |  | Parafuso cabeça lentilha 1/4"x5/8" autotravante | pç | 32 | 0.08 | 2 | 2.56 |  | 2.56 | [5 empty] | 6.5714
Cotação |  |  | Porca sextavada 1/4" | pç | 32 | 0.05 | 2 | 1.6 |  | 1.6 | [5 empty] | 4.1071
Cotação |  |  | Arruela lisa 1/4" | pç | 32 | 0.03 | 2 | 0.96 |  | 0.96 | [5 empty] | 2.4643
SINAPI | 88264 |  | Eletricista com encargos complementares | h | 0.41 | 20.7 | 2 |  | 8.49 | 8.49 | [6 empty] | 21.7934
SINAPI | 88247 |  | Auxiliar de eletricista com encargos complementares | h | 0.41 | 16.85 | 2 |  | 6.91 | 6.91 | [6 empty] | 17.7376
(COMP) |  | 24.4.7 | Curva vertical 90º para eletrocalha #300x50 em AÇO GALVANIZADO chapa #18, com tampa de encaixe em AÇO GALVANIZADO chapa #20 | pç |  |  | 3 | 51.51 | 15.4 | 66.91 | 154.53 | 46.2 | 200.73 | 56.9023 | 257.6323
Cotação |  |  | Curva vertical 90º para eletrocalha #300x50 em ferro galvanizado chapa #18 com tampa em chapa #20, galvanização eletrolítica ou à fogo | pç | 1 | 45.65 | 3 | 45.65 |  | 45.65 | [5 empty] | 175.7721
Cotação |  |  | Emenda interna para eletrocalha #300x50 chapa #20 | pç | 2 | 1.65 | 3 | 3.3 |  | 3.3 | [5 empty] | 12.7064
Cotação |  |  | Parafuso cabeça lentilha 1/4"x5/8" autotravante | pç | 16 | 0.08 | 3 | 1.28 |  | 1.28 | [5 empty] | 4.9286
Cotação |  |  | Porca sextavada 1/4" | pç | 16 | 0.05 | 3 | 0.8 |  | 0.8 | [5 empty] | 3.0803
Cotação |  |  | Arruela lisa 1/4" | pç | 16 | 0.03 | 3 | 0.48 |  | 0.48 | [5 empty] | 1.8482
SINAPI | 88264 |  | Eletricista com encargos complementares | h | 0.41 | 20.7 | 3 |  | 8.49 | 8.49 | [6 empty] | 32.6902
SINAPI | 88247 |  | Auxiliar de eletricista com encargos complementares | h | 0.41 | 16.85 | 3 |  | 6.91 | 6.91 | [6 empty] | 26.6065
(COMP) |  | 24.4.8 | Curva horizontal 90º para eletrocalha #100x50 em AÇO GALVANIZADO chapa #18, com tampa de encaixe em AÇO GALVANIZADO chapa #20 | pç |  |  | 5 | 27.52 | 15.4 | 42.92 | 137.6 | 77 | 214.6 | 60.8341 | 275.4341
Cotação |  |  | Curva horizontal 90º para eletrocalha #100x50 em ferro galvanizado chapa #18 com tampa em chapa #20, galvanização eletrolítica ou à fogo | pç | 1 | 21.66 | 5 | 21.66 |  | 21.66 | [5 empty] | 139.0005
Cotação |  |  | Emenda interna para eletrocalha #100x50 chapa #20 | pç | 2 | 1.65 | 5 | 3.3 |  | 3.3 | [5 empty] | 21.1774
Cotação |  |  | Parafuso cabeça lentilha 1/4"x5/8" autotravante | pç | 16 | 0.08 | 5 | 1.28 |  | 1.28 | [5 empty] | 8.2143
Cotação |  |  | Porca sextavada 1/4" | pç | 16 | 0.05 | 5 | 0.8 |  | 0.8 | [5 empty] | 5.1339
Cotação |  |  | Arruela lisa 1/4" | pç | 16 | 0.03 | 5 | 0.48 |  | 0.48 | [5 empty] | 3.0803
SINAPI | 88264 |  | Eletricista com encargos complementares | h | 0.41 | 20.7 | 5 |  | 8.49 | 8.49 | [6 empty] | 54.4836
SINAPI | 88247 |  | Auxiliar de eletricista com encargos complementares | h | 0.41 | 16.85 | 5 |  | 6.91 | 6.91 | [6 empty] | 44.3441
(COMP) |  | 24.4.9 | Redução concêntrica de eletrocalha #300x50 para #200x50 em AÇO GALVANIZADO chapa #18, com tampa de encaixe em AÇO GALVANIZADO chapa #20 | pç |  |  | 2 | 40.95 | 15.4 | 56.35 | 81.9 | 30.8 | 112.7 | 31.9478 | 144.6478
Cotação |  |  | Redução concêntrica de eletrocalha #300x50 para #200x50 em AÇO GALVANIZADO chapa #18, com tampa em chapa #20, galvanização eletrolítica ou à fogo | pç | 1 | 35.09 | 2 | 35.09 |  | 35.09 | [5 empty] | 90.0744
Cotação |  |  | Emenda interna para eletrocalha #300x50 chapa #20 | pç | 1 | 1.65 | 2 | 1.65 |  | 1.65 | [5 empty] | 4.2355
Cotação |  |  | Emenda interna para eletrocalha #200x50 chapa #20 | pç | 1 | 1.65 | 2 | 1.65 |  | 1.65 | [5 empty] | 4.2355
Cotação |  |  | Parafuso cabeça lentilha 1/4"x5/8" autotravante | pç | 16 | 0.08 | 2 | 1.28 |  | 1.28 | [5 empty] | 3.2857
Cotação |  |  | Porca sextavada 1/4" | pç | 16 | 0.05 | 2 | 0.8 |  | 0.8 | [5 empty] | 2.0536
Cotação |  |  | Arruela lisa 1/4" | pç | 16 | 0.03 | 2 | 0.48 |  | 0.48 | [5 empty] | 1.2321
SINAPI | 88264 |  | Eletricista com encargos complementares | h | 0.41 | 20.7 | 2 |  | 8.49 | 8.49 | [6 empty] | 21.7934
SINAPI | 88247 |  | Auxiliar de eletricista com encargos complementares | h | 0.41 | 16.85 | 2 |  | 6.91 | 6.91 | [6 empty] | 17.7376
(COMP) |  | 24.4.10 | Redução concêntrica de eletrocalha #200x50 para #100x50 em AÇO GALVANIZADO chapa #18, com tampa de encaixe em AÇO GALVANIZADO chapa #20 | pç |  |  | 6 | 31.89 | 15.4 | 47.29 | 191.34 | 92.4 | 283.74 | 80.4337 | 364.1737
Cotação |  |  | Redução concêntrica de eletrocalha #200x50 para #100x50 em AÇO GALVANIZADO chapa #18, com tampa em chapa #20, galvanização eletrolítica ou à fogo | pç | 1 | 26.03 | 6 | 26.03 |  | 26.03 | [5 empty] | 200.4534
Cotação |  |  | Emenda interna para eletrocalha #200x50 chapa #20 | pç | 1 | 1.65 | 6 | 1.65 |  | 1.65 | [5 empty] | 12.7064
Cotação |  |  | Emenda interna para eletrocalha #100x50 chapa #20 | pç | 1 | 1.65 | 6 | 1.65 |  | 1.65 | [5 empty] | 12.7064
Cotação |  |  | Parafuso cabeça lentilha 1/4"x5/8" autotravante | pç | 16 | 0.08 | 6 | 1.28 |  | 1.28 | [5 empty] | 9.8571
Cotação |  |  | Porca sextavada 1/4" | pç | 16 | 0.05 | 6 | 0.8 |  | 0.8 | [5 empty] | 6.1607
Cotação |  |  | Arruela lisa 1/4" | pç | 16 | 0.03 | 6 | 0.48 |  | 0.48 | [5 empty] | 3.6964
SINAPI | 88264 |  | Eletricista com encargos complementares | h | 0.41 | 20.7 | 6 |  | 8.49 | 8.49 | [6 empty] | 65.3803
SINAPI | 88247 |  | Auxiliar de eletricista com encargos complementares | h | 0.41 | 16.85 | 6 |  | 6.91 | 6.91 | [6 empty] | 53.2129
(COMP) |  | 24.4.11 | Tê horizontal 90º para eletrocalha #300x50 em AÇO GALVANIZADO chapa #18, com tampa de encaixe em AÇO GALVANIZADO chapa #20 | pç |  |  | 1 | 78.25 | 15.4 | 93.65 | 78.25 | 15.4 | 93.65 | 26.5476 | 120.1976
Cotação |  |  | Tê horizontal 90º para eletrocalha #300x50 em ferro galvanizado chapa #18 com tampa em chapa #20, galvanização eletrolítica ou à fogo | pç | 1 | 69.46 | 1 | 69.46 |  | 69.46 | [5 empty] | 89.1503
Cotação |  |  | Emenda interna para eletrocalha #300x50 chapa #20 | pç | 3 | 1.65 | 1 | 4.95 |  | 4.95 | [5 empty] | 6.3532
Cotação |  |  | Parafuso cabeça lentilha 1/4"x5/8" autotravante | pç | 24 | 0.08 | 1 | 1.92 |  | 1.92 | [5 empty] | 2.4643
Cotação |  |  | Porca sextavada 1/4" | pç | 24 | 0.05 | 1 | 1.2 |  | 1.2 | [5 empty] | 1.5402
Cotação |  |  | Arruela lisa 1/4" | pç | 24 | 0.03 | 1 | 0.72 |  | 0.72 | [5 empty] | 0.9241
SINAPI | 88264 |  | Eletricista com encargos complementares | h | 0.41 | 20.7 | 1 |  | 8.49 | 8.49 | [6 empty] | 10.8967
SINAPI | 88247 |  | Auxiliar de eletricista com encargos complementares | h | 0.41 | 16.85 | 1 |  | 6.91 | 6.91 | [6 empty] | 8.8688
(COMP) |  | 24.4.12 | Tê horizontal 90º para eletrocalha #100x50 em AÇO GALVANIZADO chapa #18, com tampa de encaixe em AÇO GALVANIZADO chapa #20 | pç |  |  | 5 | 55.59 | 15.4 | 70.99 | 277.95 | 77 | 354.95 | 100.6201 | 455.5701
Cotação |  |  | Tê horizontal 90º para eletrocalha #100x50 em ferro galvanizado chapa #18 com tampa em chapa #20, galvanização eletrolítica ou à fogo | pç | 1 | 46.8 | 5 | 46.8 |  | 46.8 | [5 empty] | 300.3336
Cotação |  |  | Emenda interna para eletrocalha #100x50 chapa #20 | pç | 3 | 1.65 | 5 | 4.95 |  | 4.95 | [5 empty] | 31.766
Cotação |  |  | Parafuso cabeça lentilha 1/4"x5/8" autotravante | pç | 24 | 0.08 | 5 | 1.92 |  | 1.92 | [5 empty] | 12.3214
Cotação |  |  | Porca sextavada 1/4" | pç | 24 | 0.05 | 5 | 1.2 |  | 1.2 | [5 empty] | 7.7009
Cotação |  |  | Arruela lisa 1/4" | pç | 24 | 0.03 | 5 | 0.72 |  | 0.72 | [5 empty] | 4.6205
SINAPI | 88264 |  | Eletricista com encargos complementares | h | 0.41 | 20.7 | 5 |  | 8.49 | 8.49 | [6 empty] | 54.4836
SINAPI | 88247 |  | Auxiliar de eletricista com encargos complementares | h | 0.41 | 16.85 | 5 |  | 6.91 | 6.91 | [6 empty] | 44.3441
SINAPI | 91836 | 24.4.13 | Eletroduto flexível corrugado PVC Ø32 mm | m |  |  | 74 | 4.15 | 3.38 | 7.53 | 307.1 | 250.12 | 557.22 | 157.9589 | 715.1789 |  | 715.1789
(COMP) |  | 24.4.14 | Cabo de cobre flexível seção 2,5 mm², não halogenado, isolação 750 V | m |  |  | 3681 | 1.12 | 4.13 | 5.25 | 4122.72 | 15202.53 | 19325.25 | 5478.259 | 24803.509
TCPO | 16.119.000401 |  | Cabo de cobre flexível seção 2,5 mm², isolamento à base de composto termoplástico poliolefínico não halogenado, isolação 750 V, conforme NBR 13248 (ref. Conduspar Toxfree, Prysmiam Afumex Plus ou similar) | m | 1.02 | 1.07 | 3681 | 1.09 |  | 1.09 | [7 empty] | 5149.6809
SINAPI | 21127 |  | Fita isolante adesiva antichama em rolos 19mm x 5m | pç | 0.01 | 2.66 | 3681 | 0.03 |  | 0.03 | [6 empty] | 141.7343
SINAPI | 88264 |  | Eletricista com encargos complementares | h | 0.11 | 20.7 | 3681 |  | 2.28 | 2.28 | [6 empty] | 10771.8096
SINAPI | 88247 |  | Auxiliar de eletricista com encargos complementares | h | 0.11 | 16.85 | 3681 |  | 1.85 | 1.85 | [6 empty] | 8740.2841
(COMP) |  | 24.4.15 | Cabo de cobre flexível seção 4,0 mm², não halogenado, isolação 750 V | m |  |  | 5954 | 1.69 | 4.5 | 6.19 | 10062.26 | 26793 | 36855.26 | 10447.6093 | 47302.8693
TCPO | 16.119.000402 |  | Cabo de cobre flexível seção 4,0 mm², isolamento à base de composto termoplástico poliolefínico não halogenado, isolação 750 V, conforme NBR 13248 (ref. Conduspar Toxfree, Prysmiam Afumex Plus ou similar) | m | 1.02 | 1.63 | 5954 | 1.66 |  | 1.66 | [7 empty] | 12685.4221
SINAPI | 21127 |  | Fita isolante adesiva antichama em rolos 19mm x 5m | pç | 0.01 | 2.66 | 5954 | 0.03 |  | 0.03 | [6 empty] | 229.2546
SINAPI | 88264 |  | Eletricista com encargos complementares | h | 0.12 | 20.7 | 5954 |  | 2.48 | 2.48 | [6 empty] | 18951.715
SINAPI | 88247 |  | Auxiliar de eletricista com encargos complementares | h | 0.12 | 16.85 | 5954 |  | 2.02 | 2.02 | [6 empty] | 15436.4775
(COMP) |  | 24.4.16 | Quadro QD-AR4 | pç |  |  | 1 | 12669.28 | 1007.76 | 13677.04 | 12669.28 | 1007.76 | 13677.04 | 3877.1228 | 17554.1628
Cotação |  |  | 01 Quadro elétrico de piso, composto por: Disjuntor geral 500A tripolar em caixa moldada mín 25kA Protetores de surtos para 3 fases 34 disjuntores parciais 20A bipolares, curva C 37 disjuntores parciais 25A bipolares, curva C 1 disjuntor tripolar 20A, curva C 5 disjuntores tripolares 25A, curva C Espaço reserva para no mínimo 10 espaços reserva Barramento de Terra Altura máxima 1,70m Subtampa metálica com dobradiças Barramento geral fases 600A Barramentos protegidos com termo retrátil Porta projetos obs.: Esse quadro possui limitações de altura e disposição de portas. | pç | 1 | 12513.28 | 1 | 12513.28 |  | 12513.28 | [5 empty] | 16060.5039
Cotação |  |  | Kit anilhas/marcadores de cabos (100 unidades) - inclui marcação no quadro e nas tomadas | pç | 20 | 7.8 | 1 | 156 |  | 156 | [5 empty] | 200.2224
SINAPI | 88265 |  | Eletricista industrial com encargos complementares | h | 24 | 25.14 | 1 |  | 603.36 | 603.36 | [6 empty] | 774.3985
SINAPI | 88247 |  | Auxiliar de eletricista com encargos complementares | h | 24 | 16.85 | 1 |  | 404.4 | 404.4 | [6 empty] | 519.038
(COMP) |  | 24.4.17 | Retirada materiais elétricos de aparelhos inutilizados, instalação provisória de aparelhos. (materiais de infraestrutura e cabeamento inclusos nos itens acima) | h |  |  | 24 | 0 | 37.55 | 37.55 | 0 | 901.2 | 901.2 | 255.4692 | 1156.6692
SINAPI | 88264 |  | Eletricista com encargos complementares | h | 1 | 20.7 | 24 |  | 20.7 | 20.7 | [6 empty] | 637.6312
SINAPI | 88247 |  | Auxiliar de eletricista com encargos complementares | h | 1 | 16.85 | 24 |  | 16.85 | 16.85 | [6 empty] | 519.038

## CURVA ABC
CURVA ABC - CIVIL TRIBUNAL REGIONAL DO TRABALHO Reforma Fórum Trabalhista de Curitiba - Ampliação salas de audiênicas
| OBRA: | Reforma Fórum Trabalhista de Curitiba - Ampliação salas de audiênicas
| ENDEREÇO: | Avenida Vicente Machado 400 - Centro - CURITIBA/PR | [8 empty] | BDI: | 28.35%
BASE | COMPOSIÇÃO | ITEM | DESCRIÇÃO | UD | [8 empty] | TOTAL C/ BDI | % | % ACUMULADO
TCPO | 6002000012 | 1 | PAREDE DE GESSO ACARTONADO DUPLA INTERNA, ESPESSURA FINAL 125 MM | M2 | 192.096 | 104.97 | 0 | 104.97 | 20164.3171 | 0 | 20164.3171 | 5716.1151 | 238435.0141 | 8.667% | 8.667%
TCPO | 21002000003 | 2 | FORRO DE GESSO ACARTONADO REMOVÍVEL - com película vinílica branca, apoiados em perfis metálicos tipo "T" suspensos por pendurais rígidos (comprimento: 0,65 m / espessura: 9 mm / largura: 0,65 m) - INSTALADO - inclusive acabamentos de borda e acessórios | M2 | 217.41 | 79.03 | 0 | 79.03 | 17181.9123 | 0 | 17181.9123 | 4870.6726 | 218511.3867 | 7.942% | 16.61%
SINAPI | 88489 | 3 | PINTURA LATEX ACRILICA AMBIENTES INTERNOS/EXTERNOS, duas demão - PAREDES | M2 | 630 | 5.15 | 4.93 | 10.08 | 3244.5 | 3105.9 | 6350.4 | 1800.1907 | 204893.7161 | 7.447% | 24.06%
SINAPI | 94295 | 4 | MESTRE DE OBRAS - período integral | MES | 18 | 0 | 7491.52 | 7491.52 | 0 | 134847.36 | 134847.36 | 38226.0912 | 173073.4512 | 6.291% | 30.35%
SINAPI | 93565 | 5 | ENGENHEIRO ELETRICISTA- meio período | MES | 18 | 0 | 6271.975 | 6271.975 | 0 | 112895.55 | 112895.55 | 32003.2635 | 144898.8135 | 5.267% | 35.61%
SINAPI | 93565 | 6 | ENGENHEIRO OU ARQUITETO DE OBRA - meio periodo | MES | 18 | 0 | 6271.975 | 6271.975 | 0 | 112895.55 | 112895.55 | 32003.2635 | 144898.8135 | 5.267% | 40.88%
TCPO | 21.001.000001. | 7 | Forro acústico de fibra mineral removível, apoiados em perfis metálicos suspensos por perfis rígidos comprimento: 625 mm / espessura: 16 mm / largura: 625 mm / tipo: "T" | M2 | 144.01 | 54.16 | 34.55 | 88.71 | 7799.5816 | 4975.5455 | 12775.1271 | 3621.4515 | 125150.7203 | 4.549% | 45.43%
COMPOSIÇÃO PRÓPRIA | adaptada TCPO 17010.8.1.13 | 8 | CONDICIONADOR de ar tipo Split, quente/frio, SISTEMA INVERTER - instalação da rede frigorígena completa, inclusive carga de gás. - 30m | ud | 7 | 1369.93 | 547.58 | 1917.51 | 9589.51 | 3833.06 | 13422.57 | 3804.9865 | 98443.1801 | 3.578% | 49.01%
SINAPI | 90843 | 9 | PORTA DE MADEIRA COMPENSADA LISA, 80X210X3, 5CM, inclusive batentes e alisares, 03 dobradiças com anéis e fechadura de embutir completa Papaiz ou similar (conforme Memorial Descritivo). | UD | 10 | 454.7 | 239.17 | 693.87 | 4547 | 2391.7 | 6938.7 | 1966.9601 | 83713.2051 | 3.043% | 52.05%
SINAPI | 84162 + cotação | 10 | Rodapé em Poliuretano - Referência Técnica: Santa Luzia Moderna 478 15mm x 5cm x 2,40m (Barra) Branco, fixado sobre conforme orientação do fabricante | M | 319.51 | 11.78 | 5.56 | 17.34 | 3763.8278 | 1776.4756 | 5540.3034 | 1570.5472 | 79272.4862 | 2.881% | 54.93%
COMPOSIÇÃO PRÓPRIA | adaptada TCPO 17010.8.1.13 | 11 | CONDICIONADOR de ar tipo Split, quente/frio, SISTEMA INVERTER - instalação da rede frigorígena completa, inclusive carga de gás. - 23m | ud | 8 | 1056.93 | 438.06 | 1494.99 | 8455.44 | 3504.48 | 11959.92 | 3390.3592 | 74832.6113 | 2.72% | 57.65%
SINAPI | 88497 | 12 | EMASSAMENTO COM MASSA PVA - duas demão - EM DIVISÓRIA DE GESSO ACARTONADO NOVA E ABERTURA DE VÃO EM ALVENARIA | M2 | 440.452 | 3.68 | 8.2 | 11.88 | 1620.8634 | 3611.7064 | 5232.5698 | 1483.3119 | 72407.2284 | 2.632% | 60.28%
SINAPI | 83738 | 13 | IMPERMEABILIZACAO DE SUPERFICIE COM MANTA ASFALTICA (COM POLIMEROS TIPO APP), E=4 MM | M2 | 200 | 49.51 | 22 | 71.51 | 9902 | 4400 | 14302 | 4054.2845 | 72369.6515 | 2.63% | 62.91%
SINAPI | 83636 | 14 | DUTO CHAPA GALVANIZADA NUM 26 P/ AR CONDICIONADO - insulflamento e exaustão - inclusive peris de reforção, acabamentos e fixação em laje com barras. | M2 | 7 | 41.86 | 12.93 | 54.79 | 293.02 | 90.51 | 383.53 | 108.7218 | 49996.5248 | 1.817% | 64.73%
SINAPI | 87257 (PISO FORNECIDO PELO TRT) | 15 | ASSENTAMENTO DE PISO CERÂMICO CLASSE A, PEI V, dimensões 45X45 cm -assentado com argamassa colante ACI e rejunte flexível - PISO FORNECIDO PELO TRT | M2 | 333.85 | 4 | 8.63 | 12.63 | 1335.4 | 2881.1255 | 4216.5255 | 1195.2869 | 49703.084 | 1.807% | 66.54%
TCPO | 6002000011 | 16 | PAREDE DE GESSO ACARTONADO SIMPLES INTERNA, ESPESSURA FINAL 100 MM | M2 | 28.13 | 71.35 | 0 | 71.35 | 2007.0755 | 0 | 2007.0755 | 568.9592 | 48131.9224 | 1.749% | 68.29%
COMPOSIÇÃO PROPRIA |  | 17 | RETIRADA DE DIVISORIAS EM CHAPAS DE GESSO ACARTONADO, COM MONTANTES METALICOS | M² | 186.84 | 0 | 16.15 | 16.15 | 0 | 3017.466 | 3017.466 | 855.3815 | 39965.033 | 1.453% | 69.74%
COMPOSIÇÃO PRÓPRIA | adaptada TCPO 17010.8.1.13 | 18 | CONDICIONADOR de ar tipo Split, quente/frio, SISTEMA INVERTER - instalação da rede frigorígena completa, inclusive carga de gás. - 18m | ud | 9 | 833.36 | 383.3 | 1216.66 | 7500.24 | 3449.7 | 10949.94 | 3104.0534 | 39038.8705 | 1.419% | 71.16%
COMPOSIÇÃO PRÓPRIA | adaptada TCPO 17010.8.1.13 | 19 | CONDICIONADOR de ar tipo Split, quente/frio, SISTEMA INVERTER - instalação da rede frigorígena completa, inclusive carga de gás. - 28m | ud | 3 | 1280.5 | 492.82 | 1773.32 | 3841.5 | 1478.46 | 5319.96 | 1508.085 | 36416.2398 | 1.324% | 72.48%
COTAÇÃO |  | 20 | CAÇAMBA PARA ENTULHO ESPECIAL - GESSO - locação - capacidade 5m³ | UD | 4 | 700 |  | 700 | 2800 | 0 | 2800 | 793.7349 | 35937.349 | 1.306% | 73.79%
SINAPI | 87640 | 21 | CONTRAPISO EM ARGAMASSA TRAÇO 1:4 (CIMENTO E AREIA), PREPARO MECÂNICO COM BETONEIRA 400 L, APLICADO EM ÁREAS SECAS SOBRE LAJE, ADERIDO, ESPESSURA 4CM. AF_06/2014 | M2 | 200 | 24.08 | 10.27 | 34.35 | 4816 | 2054 | 6870 | 1947.4853 | 35468.3345 | 1.289% | 75.08%
TCPO | 10011000027 | 22 | Proteção mecânica de superfície sujeita a pouco trânsito com arg. de cimento e areia traço 1:7, e=3 cm | M2 | 200 | 9.16 | 23.1 | 32.26 | 1832 | 4620 | 6452 | 1828.992 | 34966.4887 | 1.271% | 76.35%
SINAPI | 83637 | 23 | DUTO CHAPA GALVANIZADA NUM 22 P/ AR CONDICIONADO - inclusive barras de reforço, perfis, cantoneiras e vedação dos dutos | M2 | 21.1945 | 60.49 | 30.93 | 91.42 | 1282.0553 | 655.5459 | 1937.6012 | 549.2649 | 30025.0959 | 1.091% | 77.44%
COMPOSIÇÃO PROPRIA |  | 24 | PAINEL DE VIDRO TEMPERADO FIXO - ESQUADRIA EM ALUMINIO ANODIZADO NATURAL - INCLUSO ACESSÓRIOS E INSTALAÇÃO | M² | 6.3 | 480.81 | 60.49 | 541.3 | 3029.103 | 381.087 | 3410.19 | 966.7096 | 29762.9171 | 1.082% | 78.52%
COMPOSIÇÃO PROPRIA |  | 25 | IMPERMEABILIZACAO DE SUPERFICIE COM MANTA ASFALTICA LIQUIDA - 3 DEMÃOS - Bautech ou similar | M2 | 200 | 19.16 | 7.02 | 26.18 | 3832 | 1404 | 5236 | 1484.2843 | 28316.3336 | 1.029% | 79.55%
SINAPI | 74065/2 | 26 | PINTURA ESMALTE ACETINADO PARA MADEIRA, DUAS DEMAOS, SOBRE FUNDO NIVELADOR BRANCO | M2 | 15.12 | 21.16 | 12.99 | 34.15 | 319.9392 | 196.4088 | 516.348 | 146.3727 | 27887.2462 | 1.014% | 80.56%
COMPOSIÇÃO PRÓPRIA | adaptada TCPO 17010.8.1.13 | 27 | CONDICIONADOR de ar tipo Split, quente/frio, SISTEMA INVERTER - instalação da rede frigorígena completa, inclusive carga de gás. - 15m | ud | 11 | 699.22 | 328.55 | 1027.77 | 7691.42 | 3614.05 | 11305.47 | 3204.8379 | 27701.4969 | 1.007% | 81.57%
COTAÇÃO |  | 28 | CAÇAMBA PARA ENTULHO COMUM - locação - capacidade 5m³ | UD | 3 | 267 |  | 267 | 801 | 0 | 801 | 227.0649 | 26729.6868 | 0.9716% | 82.54%
TCPO | 21002000006 | 29 | Forro de gesso acartonado fixo monolítico, suspensos por pendurais de arame galvanizado nº18 painel, e=12,5 mm - ENVELOPAMENTO DAS REDES - INSTALADO | M2 | 27.2 | 51.46 | 0 | 51.46 | 1399.712 | 0 | 1399.712 | 396.7858 | 25124.5502 | 0.9132% | 83.46%
SINAPI | 91185 | 30 | FIXAÇÃO DE TUBOS HORIZONTAIS/VERTICAIS DE PVC, CPVC OU COBRE COM ABRAÇADEIRA METÁLICA FLEXÍVEL 18 MM, FIXADA DIRETAMENTE NA LAJE/ESTRUTURA/ALVENARIA. AF_05/2015 | M | 595 | 0.58 | 4.8 | 5.38 | 345.1 | 2856 | 3201.1 | 907.4374 | 22855.8973 | 0.8308% | 84.29%
SINAPI | 94569 | 31 | JANELA DE ALUMÍNIO MAXIM-AR, FIXAÇÃO COM PARAFUSO SOBRE CONTRAMARCO | M2 | 21 | 379.76 | 38.72 | 418.48 | 7974.96 | 813.12 | 8788.08 | 2491.2163 | 22558.5927 | 0.8199% | 85.11%
SINAPI | 85376 SIMILARIDADE | 32 | DEMOLICAO DE PISO CERÂMICO | M2 | 333.85 | 0 | 5.43 | 5.43 | 0 | 1812.8055 | 1812.8055 | 513.8882 | 21313.0301 | 0.7747% | 85.88%
SINAPI | 73674 | 33 | ANDAIME PARA ALVENARIA EM MADEIRA DE 2A | M2 | 63.43 | 9.37 | 13.8 | 23.17 | 594.3391 | 875.334 | 1469.6731 | 416.6182 | 18852.3291 | 0.6852% | 86.57%
SINAPI | 74145/1 | 34 | PINTURA ESMALTE FOSCO, duas demãos sobre superfície metálica, incluindo uma demão de fundo anitcorrosivo | M² | 191.9183 | 9.44 | 6.06 | 15.5 | 1811.709 | 1163.025 | 2974.734 | 843.2679 | 18487.2899 | 0.672% | 87.24%
COMPOSIÇÃO PROPRIA |  | 35 | INSTALAÇÃO DE EQUIPAMENTOS DE AR CONDICIONADO | UD | 31 | 18.92 | 63.38 | 82.3 | 586.52 | 1964.78 | 2551.3 | 723.2342 | 15450.9808 | 0.5616% | 87.8%
COMPOSIÇÃO PROPRIA |  | 36 | REMOÇÃO DAS LINHAS FRIGORÍGENAS EXISTENTES | UD | 31 | 0 | 84.51 | 84.51 | 0 | 2619.81 | 2619.81 | 742.6552 | 15293.7934 | 0.5559% | 88.36%
SINAPI | 89183 | 37 | TRANSPORTE HORIZONTAL/VERTICAL(ELEVADOR), SACOS 30 KG, CARRINHO PLATAFORMA - ENTULHO | M³ | 15 | 0.16 | 19.11 | 19.27 | 2.4 | 286.65 | 289.05 | 81.939 | 14592.2322 | 0.5304% | 88.89%
SINAPI | 88483 | 38 | APLICAÇÃO DE FUNDO SELADOR LÁTEX PVA EM PAREDES, UMA DEMÃO. AF_06/2014 | M2 | 440.452 | 1.68 | 0.71 | 2.39 | 739.9594 | 312.7209 | 1052.6803 | 298.4104 | 14566.7741 | 0.5295% | 89.42%
SINAPI | 90843 (PORTA ACÚSTICA FORNCIDA PELO TRT) | 39 | (PAC )PORTA DE MADEIRA ACUSTICA, 90X210 cm - FORNECIDA MONTADA PELO TRT | UD | 2 | 0 | 239.17 | 239.17 | 0 | 478.34 | 478.34 | 135.5983 | 12892.7036 | 0.4686% | 89.89%
COMPOSIÇÃO PRÓPRIA | adaptada TCPO 17010.8.1.13 | 40 | REINSTALAÇÃO DE EQUIPAMENTO CONDICIONADOR de ar tipo Split, com ampliação da rede frigorígena completa, inclusive carga de gás. - 15m | ud | 8 | 699.22 | 547.58 | 1246.8 | 5593.76 | 4380.64 | 9974.4 | 2827.5105 | 12801.9105 | 0.4653% | 90.35%
SINAPI | 74220/1 | 41 | TAPUME DE CHAPA DE MADEIRA COMPENSADA, E= 6MM, COM PINTURA A CAL E REAPROVEITAMENTO DE 2X | M2 | 17.6 | 15.74 | 37.69 | 53.43 | 277.024 | 663.344 | 940.368 | 266.5725 | 12069.4046 | 0.4387% | 90.79%
COMPOSIÇÃO PRÓPRIA |  | 42 | ADEQUAÇÃO E REINSTALAÇÃO DO BALCÃO DE ATENDIMENTO - adaptação/corte no tampo de granito e reinstalção deste sobre gesso acartondo e dois tubos e ço escovado 5cm - conforme detalhamento em projeto. | M | 4.8 | 87 | 86.06 | 173.06 | 417.6 | 413.088 | 830.688 | 235.4807 | 11550.1613 | 0.4198% | 91.21%
COMPOSIÇÃO PRÓPRIA |  | 43 | REINSTALAÇÃO DE PROTETOR DE PAREDES - BATE MACAS | M | 44 | 8.45 | 4.09 | 12.54 | 371.8 | 179.96 | 551.76 | 156.4111 | 10899.2846 | 0.3962% | 91.61%
COMPOSIÇÃO PROPRIA | 72897 | 44 | CARGA /TRANSPORTE/DESCARGA MANUAL DE MATERIAL -EQUIPAMENTO DE AR CONDICIONADO - DO IMÓVEL DO CAJURU ATÉ O LOCAL DA OBRA - APROXIMADAMENTE 10KM | M3 | 13.95 | 0 | 31.68 | 31.68 | 0 | 441.936 | 441.936 | 125.2786 | 10384.5808 | 0.3775% | 91.98%
SINAPI | 9537 | 45 | LIMPEZA FINAL DA OBRA | M2 | 3066.14 | 0.16 | 2.25 | 2.41 | 490.5824 | 6898.815 | 7389.3974 | 2094.7224 | 9484.1198 | 0.3447% | 92.33%
SINAPI | 92448 | 46 | MONTAGEM E DESMONTAGEM DE FÔRMA DE VIGA, EM MADEIRA SERRADA - EXECUÇÃO DAS VERGAS | M2 | 2.42 | 43.5 | 39.08 | 82.58 | 105.27 | 94.5736 | 199.8436 | 56.651 | 9236.9858 | 0.3357% | 92.66%
COMPOSIÇÃO PROPRIA | ADAPTADA SINAPI 84161 | 47 | SOLEIRA EM GRANITO, POLIDO, TIPO ANDORINHA/ QUARTZ/ CASTELO/ CORUMBA OU OUTROS EQUIVALENTES DA REGIAO, L= *15* CM, E= *2,0* CM | M | 12.8 | 44.24 | 11.02 | 55.26 | 566.272 | 141.056 | 707.328 | 200.511 | 8709.8426 | 0.3166% | 92.98%
COMPOSIÇÃO PROPRIA |  | 48 | REMOÇÃO DE EQUIPAMENTOS DE AR CONDICIONADO EXITENTES | UD | 31 | 0 | 42.26 | 42.26 | 0 | 1310.06 | 1310.06 | 371.3716 | 8461.3975 | 0.3076% | 93.29%
SINAPI | 72228 | 49 | RETIRADA DE ESTRUTURA DE MADEIRA COM TESOURAS PARA TELHAS CERAMICAS OU DE VIDRO | M2 | 60 | 0 | 18.13 | 18.13 | 0 | 1087.8 | 1087.8 | 308.366 | 8376.996 | 0.3045% | 93.59%
SINAPI | 89865 + isolamento do tubo | 50 | TUBO, PVC, SOLDÁVEL, DN 25MM, INSTALADO EM DRENO DE AR-CONDICIONADO - FORNECIMENTO E INSTALAÇÃO. AF_12/2014 | M | 30 | 6.53 | 7.06 | 13.59 | 195.9 | 211.8 | 407.7 | 115.5735 | 7449.67 | 0.2708% | 93.86%
SINAPI | 72117 | 51 | VIDRO LISO COMUM TRANSPARENTE, ESPESSURA 4MM - inclusive remoção do vidro quebrado | M2 | 21 | 110.15 | 15.47 | 125.62 | 2313.15 | 324.87 | 2638.02 | 747.8173 | 7081.2369 | 0.2574% | 94.12%
COMPOSIÇÃO PRÓPRIA | ADAPTADA DO SINAPI 94231 | 52 | Rufo de chapa de aço galvanizado nº 26 desenvolvimento 50 cm. Incluso transporte vertical. | M | 7.3 | 38.92 | 5.38 | 44.3 | 284.116 | 39.274 | 323.39 | 91.6735 | 7044.7087 | 0.2561% | 94.38%
COMPOSIÇÃO PRÓPRIA | adaptada do sinapi 89865 | 53 | TUBO, PVC, SOLDÁVEL, DN 32MM, INSTALADO EM DRENO DE AR-CONDICIONADO - FORNECIMENTO E INSTALAÇÃO. AF_12/2014 | M | 40 | 10.38 | 7.06 | 17.44 | 415.2 | 282.4 | 697.6 | 197.7534 | 7039.716 | 0.2559% | 94.63%
COTAÇÃO |  | 54 | GRELHA PARA EXAUSTÃO DE AR MODELO: AE-AG - DIMENSÃO: 1025x225 mm – VAZÃO DE AR: ESPECIFICADO EM PROJETO NOTA: VERIFICAR A NECESSIDADE DE CAIXA PLENUM CONFECCIONADA IN LOCO PARA A GRELHA DE AR | UD | 20 | 260.29 | 0 | 260.29 | 5205.8 | 0 | 5205.8 | 1475.7233 | 6681.5233 | 0.2429% | 94.87%
SINAPI | 85334 ADAPTADA | 55 | RETIRADA DE ESQUADRIA DE MADEIRA | M² | 3.78 | 0 | 16.06 | 16.06 | 0 | 60.7068 | 60.7068 | 17.209 | 6438.7693 | 0.234% | 95.11%
TCPO | 19.003.000032.SER. | 56 | Gás refriferante R410 | kg | 19.2 | 56.13 | 8.3 | 64.43 | 1077.696 | 159.36 | 1237.056 | 350.6766 | 6208.6961 | 0.2257% | 95.33%
COMPOSIÇÃO PRÓPRIA |  | 57 | REINSTALAÇÃO DE PORTA EM VIDRO TEMPERADO (0,90X2,10)CM E PAINEL FIXO DE VIDRO TEMPERADO | M² | 3.78 | 0 | 60.49 | 60.49 | 0 | 228.6522 | 228.6522 | 64.8176 | 6139.5742 | 0.2232% | 95.56%
SINAPI | 68053 | 58 | FORNECIMENTO/INSTALACAO LONA PLASTICA PRETA, PARA IMPERMEABILIZACAO, ESPESSURA 150 MICRAS. | M2 | 200 | 1.09 | 4.18 | 5.27 | 218 | 836 | 1054 | 298.7845 | 5918.4322 | 0.2151% | 95.77%
COTAÇÃO |  | 59 | GRELHA PARA VENTILAÇÃO DE AR MODELO: VAT-DG - DIMENSÃO: 825x125 mm – VAZÃO DE AR: ESPECIFICADO EM PROJETO NOTA: VERIFICAR A NECESSIDADE DE CAIXA PLENUM CONFECCIONADA IN LOCO PARA A GRELHA DE AR | UD | 25 | 181.7 | 0 | 181.7 | 4542.5 | 0 | 4542.5 | 1287.6931 | 5830.1931 | 0.2119% | 95.98%
SINAPI | 87500 | 60 | ALVENARIA EM TIJOLO CERAMICO FURADO 9X14X19CM, 1 vez (espessura 9 cm), assentado em argamassa traço 1:4 (cimento e areia), preparo manual, junta 1 cm - PLATIBANDAS | M2 | 6.78 | 15.95 | 77.61 | 93.56 | 108.141 | 526.1958 | 634.3368 | 179.8197 | 4884.9392 | 0.1776% | 96.16%
SINAPI | 85372 | 61 | DEMOLICAO DE FORRO DE GESSO | M2 | 171.2 |  | 2.41 | 2.41 | 0 | 412.592 | 412.592 | 116.9602 | 4805.8722 | 0.1747% | 96.34%
SINAPI | 87529 | 62 | REQUADRO DE VÃO - MASSA ÚNICA, PARA RECEBIMENTO DE PINTURA, EM ARGAMASSA TRAÇO 1:2:8, ESPESSURA DE 20MM | M2 | 14 | 7.92 | 15.61 | 23.53 | 110.88 | 218.54 | 329.42 | 93.3829 | 4523.9911 | 0.1644% | 96.5%
SINAPI | 72224 | 63 | DEMOLICAO DE TELHAS CERAMICAS OU DE VIDRO | M2 | 60 | 0 | 9.64 | 9.64 | 0 | 578.4 | 578.4 | 163.963 | 4454.1777 | 0.1619% | 96.66%
COMPOSIÇÃO PROPRIA |  | 64 | PISO EM CHAPA DE MADEIRA COMPENSADA NAVAL, E = 20 MM, REVESTIDO EM MANTA DE BORRACHA ANTIRRUÍDO 5MM - INCLUSIVE RECOLOCAÇÃO DOS PERFIS DE ACABAMENTO METÁLICO RETIRADOS. | M² | 28.16 | 38.82 | 16.21 | 55.03 | 1093.1712 | 456.4736 | 1549.6448 | 439.2883 | 4449.167 | 0.1617% | 96.82%
COMPOSIÇÃO PROPRIA |  | 65 | FORNECIMENTO E INSTALAÇÃODE PAINEL DE VIDRO TEMPERADO FIXO - ESQUADRIA EM ALUMINIO ANODIZADO NATURAL - INCLUSO ACESSÓRIOS E INSTALAÇÃO | M² | 6.3 | 480.81 | 60.49 | 541.3 | 3029.103 | 381.087 | 3410.19 | 966.7096 | 4376.8996 | 0.1591% | 96.98%
SINAPI | 89449 | 66 | TUBO, PVC, SOLDÁVEL, DN 50MM- FORNECIMENTO E INSTALAÇÃO. AF_12/2014 | M | 30 | 13.24 | 1.08 | 14.32 | 397.2 | 32.4 | 429.6 | 121.7816 | 4227.259 | 0.1537% | 97.14%
COTAÇÃO |  | 67 | GRELHA PARA VENTILAÇÃO DE AR MODELO: VAT-DG - DIMENSÃO: 425x225 mm – VAZÃO DE AR: ESPECIFICADO EM PROJETO NOTA: VERIFICAR A NECESSIDADE DE CAIXA PLENUM CONFECCIONADA IN LOCO PARA A GRELHA DE AR | UD | 20 | 164.04 | 0 | 164.04 | 3280.8 | 0 | 3280.8 | 930.0305 | 4210.8305 | 0.1531% | 97.29%
SINAPI | 73990/1 | 68 | ARMACAO ACO CA- 5 0 P/ 1 , 0M3 DE CONCRETO | m³ | 0.165 | 294.42 | 196.28 | 490.7 | 48.5793 | 32.3862 | 80.9655 | 22.9518 | 4180.311 | 0.1519% | 97.44%
COMPOSIÇÃO PROPRIA |  | 69 | REINSTALAÇÃO PLATAFORMA METÁLICA - inclusive cortes e soldas necessários a adaptação das platafromas às dimensões finais | M2 | 113.025 | 0 | 26.46 | 26.46 | 0 | 2990.6415 | 2990.6415 | 847.7773 | 3838.4188 | 0.1395% | 97.58%
SINAPI | 90441 | 70 | FURO EM CONCRETO PARA DIÂMETROS MAIORES QUE 75 MM. AF_05/2015 | UN | 2 | 35.37 | 55.31 | 90.68 | 70.74 | 110.62 | 181.36 | 51.4113 | 3593.1958 | 0.1306% | 97.71%
COMPOSIÇÃO PROPRIA |  | 71 | REMOÇÃO DE MANTA ASFÁLTICA E CAMADA DE REGULARIZAÇÃO | M2 | 200 | 6.38 | 3.63 | 10.01 | 1276 | 726 | 2002 | 567.5205 | 3468.8526 | 0.1261% | 97.84%
COTAÇÃO |  | 72 | GRELHA PARA EXAUSTÃO DE AR MODELO: AE-AG - DIMENSÃO: 1025x225 mm – VAZÃO DE AR: ESPECIFICADO EM PROJETO NOTA: VERIFICAR A NECESSIDADE DE CAIXA PLENUM CONFECCIONADA IN LOCO PARA A GRELHA DE AR | UD | 10 | 251.29 | 0 | 251.29 | 2512.9 | 0 | 2512.9 | 712.3487 | 3225.2487 | 0.1172% | 97.96%
COMPOSIÇÃO PROPRIA |  | 73 | FIXAÇÃO DE DUTOS DE VENTILAÇÃO/EXAUSTÃO - NA FACHADA DO IMÓVEL - FIXADO DIRETAMENTE NA LAJE/ESTRUTURA/ALVENARIA. | M | 105 | 13.48 | 9.29 | 22.77 | 1415.4 | 975.45 | 2390.85 | 677.7504 | 3068.6004 | 0.1115% | 98.07%
COTAÇÃO |  | 74 | GRADE DE PROTEÇÃO PARA JANELAS - EM METALON 20X30MM - GALVANIZADO - INCLUSIVE FUNDO PARA GALVANIZADO E ACABAMENTO EM ESMALTE SINTÉTICO -INSTALADO NA FACE INTERNA, NO VÃO, COM PARAFSOS E BUCHAS - 400X143CM | UD | 2 | 79.03 | 1059.74 | 1138.77 | 158.06 | 2119.48 | 2277.54 | 645.6296 | 2923.1696 | 0.1063% | 98.17%
SINAPI | 40905 | 75 | VERNIZ SINTETICO EM MADEIRA, DUAS DEMAOS - RODAPÉS | M2 | 12.738 | 6.78 | 12.99 | 19.77 | 86.3636 | 165.4666 | 251.8303 | 71.388 | 2921.8674 | 0.1062% | 98.28%
COMPOSIÇÃO PROPRIA |  | 76 | ESCADA EM FERRO - ACESSO À LAJE TÉCNICA DA SOBRELOJA DO ANEXO ADMINISTRATIVO | UD | 1 | 1806.35 | 464.11 | 2270.46 | 1806.35 | 464.11 | 2270.46 | 643.6226 | 2914.0826 | 0.1059% | 98.39%
| 91341 | 77 | PAV - PORTA DE ALUMÍNIO ANODIZADO BRANCO TIPO VENEZIANA, 70X210X3 (1,47m²), COMPLETA INCLUSIVE BATENTES E ALISAR, DOBRADICAS e FECHADURA (Ref: Papaiz ou similar) - CONFORME MEMORIAL DESCRITIVO | m² | 1.47 | 691.29 | 10.9 | 702.19 | 1016.1963 | 16.023 | 1032.2193 | 292.6102 | 2649.6589 | 0.09631% | 98.48%
SINAPI | 92720 | 78 | CONCRETAGEM, FCK = 25 MPA - LANÇAMENTO, ADENSAMENTO E ACABAMENTO. | M3 | 0.4 | 270.47 | 26.98 | 297.45 | 108.188 | 10.792 | 118.98 | 33.7281 | 2533.9994 | 0.0921% | 98.57%
SINAPI | 87529 | 79 | REBOCO MASSA ÚNICA, PARA RECEBIMENTO DE PINTURA, EM ARGAMASSA TRAÇO 1:2:8, ESPESSURA DE 20MM | M2 | 13.56 | 7.92 | 15.61 | 23.53 | 107.3952 | 211.6716 | 319.0668 | 90.448 | 2457.0889 | 0.08931% | 98.66%
COMPOSIÇÃO PRÓPRIA | adaptada TCPO 17010.8.1.13 | 80 | TRANSPORTE VERTICAL E REINSTALAÇÃO DE EQUIPAMENTO CONDICIONADOR de ar tipo TIPO VRF - com prolongamento da rede frigorígena completa, inclusive carga de gás. - 15m | ud | 1 | 837.55 | 851.35 | 1688.9 | 837.55 | 851.35 | 1688.9 | 478.7639 | 2167.6639 | 0.07879% | 98.74%
COTAÇÃO |  | 81 | GRADE DE PROTEÇÃO PARA JANELAS - EM METALON 20X30MM - GALVANIZADO - INCLUSIVE FUNDO PARA GALVANIZADO E ACABAMENTO EM ESMALTE SINTÉTICO -INSTALADO NA FACE INTERNA, NO VÃO, COM PARAFSOS E BUCHAS - 300X143CM | UD | 2 | 0 | 794.81 | 794.81 | 0 | 1589.62 | 1589.62 | 450.6203 | 2040.2403 | 0.07416% | 98.82%
COTAÇÃO |  | 82 | GRADE DE PROTEÇÃO PARA JANELAS - EM METALON 20X30MM - GALVANIZADO - INCLUSIVE FUNDO PARA GALVANIZADO E ACABAMENTO EM ESMALTE SINTÉTICO -INSTALADO NA FACE INTERNA, NO VÃO, COM PARAFSOS E BUCHAS - 300X143CM | UD | 2 | 0 | 794.81 | 794.81 | 0 | 1589.62 | 1589.62 | 450.6203 | 2040.2403 | 0.07416% | 98.89%
COTAÇÃO |  | 83 | GRADE DE PROTEÇÃO PARA JANELAS - EM METALON 20X30MM - GALVANIZADO - INCLUSIVE FUNDO PARA GALVANIZADO E ACABAMENTO EM ESMALTE SINTÉTICO -INSTALADO NA FACE INTERNA, NO VÃO, COM PARAFSOS E BUCHAS - 200X143CM | UD | 3 | 0 | 529.87 | 529.87 | 0 | 1589.61 | 1589.61 | 450.6175 | 2040.2275 | 0.07416% | 98.96%
COTAÇÃO |  | 84 | GRADE DE PROTEÇÃO PARA JANELAS - EM METALON 20X30MM - GALVANIZADO - INCLUSIVE FUNDO PARA GALVANIZADO E ACABAMENTO EM ESMALTE SINTÉTICO -INSTALADO NA FACE INTERNA, NO VÃO, COM PARAFSOS E BUCHAS - 200X143CM | UD | 3 | 0 | 529.87 | 529.87 | 0 | 1589.61 | 1589.61 | 450.6175 | 2040.2275 | 0.07416% | 99.04%
COTAÇÃO |  | 85 | GRELHA PARA EXAUSTÃO DE AR MODELO: AE-AG - DIMENSÃO: 625x225 mm – VAZÃO DE AR: ESPECIFICADO EM PROJETO NOTA: VERIFICAR A NECESSIDADE DE CAIXA PLENUM CONFECCIONADA IN LOCO PARA A GRELHA DE AR | UD | 8 | 194.89 | 0 | 194.89 | 1559.12 | 0 | 1559.12 | 441.9743 | 2001.0943 | 0.07273% | 99.11%
COTAÇÃO |  | 86 | GRELHA PARA VENTILAÇÃO DE AR MODELO: VAT-DG - DIMENSÃO: 625x225 mm – VAZÃO DE AR: ESPECIFICADO EM PROJETO NOTA: VERIFICAR A NECESSIDADE DE CAIXA PLENUM CONFECCIONADA IN LOCO PARA A GRELHA DE AR | UD | 8 | 191.23 | 0 | 191.23 | 1529.84 | 0 | 1529.84 | 433.6741 | 1963.5141 | 0.07137% | 99.18%
COMPOSIÇÃO PROPRIA | ADAPTADO SINAPI 94231 | 87 | RUFO EM CHAPA DE AÇO GALVANIZADO NÚMERO 24, CORTE DE 25 CM | M | 4 | 25.96 | 5.38 | 31.34 | 103.84 | 21.52 | 125.36 | 35.5366 | 1769.8631 | 0.06433% | 99.25%
SINAPI | 72215 | 88 | DEMOLICAO DE ALVENARIA DE ELEMENTOS CERAMICOS VAZADOS | M³ | 3 | 0 | 40.15 | 40.15 | 0 | 120.45 | 120.45 | 34.1448 | 1572.7442 | 0.05717% | 99.3%
COMPOSIÇÃO PROPRIA |  | 89 | REMOÇÃO DE PLATAFORMA METÁLICA - COM REUTILIZAÇÃO | M2 | 155.1 | 0 | 7.25 | 7.25 | 0 | 1124.475 | 1124.475 | 318.7625 | 1443.2375 | 0.05246% | 99.36%
SINAPI | 89512 | 90 | TUBO PVC, SÉRIE R, ÁGUA PLUVIAL, DN 100 MM, FORNECIDO E INSTALADO EM RAMAL DE ENCAMINHAMENTO. AF_12/2014 | M | 24 | 29.94 | 16.53 | 46.47 | 718.56 | 396.72 | 1115.28 | 316.1559 | 1431.4359 | 0.05203% | 99.41%
SINAPI | 94805 | 91 | PORTA DE ALUMÍNIO DE ABRIR PARA VIDRO SEM GUARNIÇÃO, 87X210CM, FIXAÇÃO COM PARAFUSOS, INCLUSIVE VIDROS - FORNECIMENTO E INSTALAÇÃO. AF_08/2015 | UN | 1 | 1012.74 | 38.72 | 1051.46 | 1012.74 | 38.72 | 1051.46 | 298.0645 | 1349.5245 | 0.04905% | 99.46%
COTAÇÃO |  | 92 | INSTALAÇÃO DE EQUIPAMENTO FORNECIDO PELO TRT - GABINETE PARA EXAUSTÃO DO AR MODELO: BBL 630 – ARRANJO/CLASSE: 3 – POSIÇÃO DO VENTILADOR: RD 0º / TA 270º VAZÃO DE AR: 24.500 m³/h – P.E. TOTAL: 50 mmca DIMENSÃO (LxAxP): 1560x1280x1800 mm – PESO APROXIMADO: 530 kg PORTA FILTRO COM FILTRO G4 + F5 PONTO DE FORÇA: 7,5 KW / 3ø / 220 V / 60 Hz | UD | 1 | 0 | 1034.43 | 1034.43 | 0 | 1034.43 | 1034.43 | 216.4633 | 1250.8933 | 0.04547% | 99.5%
COTAÇÃO |  | 93 | INSTALAÇÃO DE EQUIPAMENTO FORNECIDO PELO TRT - GABINETE PARA VENTILAÇÃO DO AR MODELO: BBL 630 – ARRANJO/CLASSE: 3 – POSIÇÃO DO VENTILADOR: RD 0º / TA 270º VAZÃO DE AR: 24.500 m³/h – P.E. TOTAL: 50 mmca DIMENSÃO (LxAxP): 1560x1280x1800 mm – PESO APROXIMADO: 530 kg PORTA FILTRO COM FILTRO G4 + F5 PONTO DE FORÇA: 7,5 KW / 3ø / 220 V / 60 Hz | UD | 1 | 0 | 1034.43 | 1034.43 | 0 | 1034.43 | 1034.43 | 216.4633 | 1250.8933 | 0.04547% | 99.55%
COMPOSIÇÃO PROPRIA |  | 94 | LIXAMENTO E REMOÇÃO DE PINTURA ESMALTE ACETINADO - EM GUARDA CORPO R CORRIMÃO DA ESCADA | M² | 32.1 | 2.76 | 1.77 | 4.53 | 88.596 | 56.817 | 145.413 | 41.2212 | 921.5427 | 0.0335% | 99.58%
SINAPI | 88489 | 95 | PINTURA ACRILICA EM PISO CIMENTADO DUAS DEMAOS | M2 | 55 | 4.01 | 8.93 | 12.94 | 220.55 | 491.15 | 711.7 | 201.7504 | 913.4504 | 0.0332% | 99.62%
COTAÇÃO |  | 96 | INSTALAÇÃO DE EQUIPAMENTO FORNECIDO PELO TRT -.GABINETE PARA VENTILAÇÃO DO AR MODELO: BBL 500 – ARRANJO/CLASSE: 3 – POSIÇÃO DO VENTILADOR: RD 0º / TA 270º VAZÃO DE AR: 10.650 m³/h – P.E. TOTAL: 50 mmca DIMENSÃO (LxAxP): 1200x1200x1200 mm – PESO APROXIMADO: 300 kg PORTA FILTRO COM FILTRO G4 + F5 PONTO DE FORÇA: 4,5 KW / 3ø / 220 V / 60 Hz | UD | 1 | 0 | 706.53 | 706.53 | 0 | 706.53 | 706.53 | 147.8475 | 854.3775 | 0.03105% | 99.65%
COTAÇÃO |  | 97 | INSTALAÇÃO DE EQUIPAMENTO FORNECIDO PELO TRT - GABINETE PARA EXAUSTÃO DO AR MODELO: BBL 500 – ARRANJO/CLASSE: 3 – POSIÇÃO DO VENTILADOR: RD 0º / TA 270º VAZÃO DE AR: 10.650 m³/h – P.E. TOTAL: 50 mmca DIMENSÃO (LxAxP): 1200x1200x1200 mm – PESO APROXIMADO: 300 kg PORTA FILTRO COM FILTRO G4 + F5 PONTO DE FORÇA: 4,5 KW / 3ø / 220 V / 60 Hz | UD | 1 | 0 | 689.62 | 689.62 | 0 | 689.62 | 689.62 | 144.3089 | 833.9289 | 0.03031% | 99.68%
SINAPI | 74209/001 | 98 | PLACA DE OBRA em chapa de aço galvanizado em cavalete de madeira - conforme modelo fornecido pela Fiscalização | M2 | 2 | 270.99 | 52.31 | 323.3 | 541.98 | 104.62 | 646.6 | 183.2961 | 829.8961 | 0.03016% | 99.71%
COMPOSIÇÃO PROPRIA |  | 99 | SUPORTE MAO-FRANCESA EM ACO, ABAS IGUAIS 40 CM, CAPACIDADE MINIMA 70 KG, BRANCO - FIXAÇÃO DE CONDENSADORA NA ALVENARIA | ud | 26 | 19.13 | 4.01 | 23.14 | 497.38 | 104.26 | 601.64 | 170.551 | 772.191 | 0.02807% | 99.74%
COMPOSIÇÃO PRÓPRIA |  | 100 | REMOÇÃO E REINSTALAÇÃO DE DOIS EXAUTORAS EÓLICOS - inclusive cantoneiras e vedação. | UD | 2 | 121.29 | 172.41 | 293.7 | 242.58 | 344.82 | 587.4 | 166.5142 | 753.9142 | 0.0274% | 99.76%
COMPOSIÇÃO PROPRIA | ADAPTADA SINAPI 89512 | 101 | ADAPTAÇÃO NECESSÁRIA PARA A CAPTAÇÃO DE ÁGUAS PLUVIAIS - UTILIZANDO-SE AS PRUMADAS EXISTENTES NO EDIFÍCIO - COM TUBO PVC, SÉRIE R, DN 100MM, E RALO DE FOFO SEMIESFÉRICO 100MM | UD | 1 | 189.68 | 16.53 | 206.21 | 189.68 | 16.53 | 206.21 | 58.4557 | 690.5875 | 0.0251% | 99.79%
COMPOSIÇÃO PRÓPRIA |  | 102 | COMUNICAÇÃO VISUAL | UD | 102 | 0 | 4.82 | 4.82 | 0 | 491.64 | 491.64 | 139.3685 | 631.0085 | 0.02294% | 99.81%
SINAPI | 72224 | 103 | DEMOLICAO DE ESTRUTURA METÁLICA E TELHAS EM POLICARBONATO | M2 | 47 | 0 | 9.64 | 9.64 | 0 | 453.08 | 453.08 | 128.4376 | 581.5176 | 0.02114% | 99.83%
COTAÇÃO |  | 104 | GRELHA PARA VENTILAÇÃO DE AR MODELO: VAT-DG - DIMENSÃO: 525x225 mm – VAZÃO DE AR: ESPECIFICADO EM PROJETO NOTA: VERIFICAR A NECESSIDADE DE CAIXA PLENUM CONFECCIONADA IN LOCO PARA A GRELHA DE AR | UD | 2 | 178.99 | 0 | 178.99 | 357.98 | 0 | 357.98 | 101.479 | 459.459 | 0.0167% | 99.85%
COTAÇÃO |  | 105 | GRELHA PARA EXAUSTÃO DE AR MODELO: AE-AG - DIMENSÃO: 525x225 mm – VAZÃO DE AR: ESPECIFICADO EM PROJETO NOTA: VERIFICAR A NECESSIDADE DE CAIXA PLENUM CONFECCIONADA IN LOCO PARA A GRELHA DE AR | UD | 2 | 170.02 | 0 | 170.02 | 340.04 | 0 | 340.04 | 96.3934 | 436.4334 | 0.01586% | 99.86%
COTAÇÃO |  | 106 | INSTALAÇÃO DE EQUIPAMENTO FORNECIDO PELO TRT - GABINETE PARA EXAUSTÃO DO AR MODELO: BBL 400 – ARRANJO/CLASSE: 3 – POSIÇÃO DO VENTILADOR: LG 90º / TA 270º VAZÃO DE AR: 6.400 m³/h – P.E. TOTAL: 30 mmca DIMENSÃO (LxAxP): 1.000x1.000x1.000 mm – PESO APROXIMADO: 215 kg PONTO DE FORÇA: 3,0 KW / 3ø / 220 V / 60 Hz | UD | 1 | 0 | 344.81 | 344.81 | 0 | 344.81 | 344.81 | 72.1544 | 416.9644 | 0.01516% | 99.88%
COTAÇÃO |  | 107 | INSTALAÇÃO DE EQUIPAMENTO FORNECIDO PELO TRT - GABINETE PARA VENTILAÇÃO DO AR MODELO: BBL 160 – ARRANJO/CLASSE: 3 – POSIÇÃO DO VENTILADOR: RD 0º / TA 270º VAZÃO DE AR: 1.270 m³/h – P.E. TOTAL: 50 mmca DIMENSÃO (LxAxP): 500x500x500 mm – PESO APROXIMADO: 116 kg PORTA FILTRO COM FILTRO G4 + F5 PONTO DE FORÇA: 0,55 KW / 3ø / 220 V / 60 Hz | UD | 1 | 0 | 344.81 | 344.81 | 0 | 344.81 | 344.81 | 72.1544 | 416.9644 | 0.01516% | 99.89%
COTAÇÃO |  | 108 | INSTALAÇÃO DE EQUIPAMENTO FORNECIDO PELO TRT - GABINETE PARA VENTILAÇÃO DO AR MODELO: BBL 400 – ARRANJO/CLASSE: 3 – POSIÇÃO DO VENTILADOR: LG 180º / TA 270º VAZÃO DE AR: 6.400 m³/h – P.E. TOTAL: 50 mmca DIMENSÃO (LxAxP): 1.000x1.000x1.000 mm – PESO APROXIMADO: 215 kg PORTA FILTRO COM FILTRO G4 + F5 PONTO DE FORÇA: 3,0 KW / 3ø / 220 V / 60 Hz | UD | 1 | 0 | 344.81 | 344.81 | 0 | 344.81 | 344.81 | 72.1544 | 416.9644 | 0.01516% | 99.91%
COTAÇÃO |  | 109 | GRADE DE PROTEÇÃO PARA JANELAS - EM METALON 20X30MM - GALVANIZADO - INCLUSIVE FUNDO PARA GALVANIZADO E ACABAMENTO EM ESMALTE SINTÉTICO -INSTALADO NA FACE INTERNA, NO VÃO, COM PARAFSOS E BUCHAS - 60X60CM | UD | 2 | 79.03 | 66.7 | 145.73 | 158.06 | 133.4 | 291.46 | 82.6221 | 374.0821 | 0.0136% | 99.92%
COMPOSIÇÃO PRÓPRIA |  | 110 | Instalação de adesivo em portas e painéis de vidro temperado - somente mão de obra para fixação - material fornecido pelo TRT | m | 60 | 0 | 4.82 | 4.82 | 0 | 289.2 | 289.2 | 81.9815 | 371.1815 | 0.01349% | 99.94%
SINAPI | 85376 SIMILARIDADE | 111 | REMOÇÃO DE CHAPA DE COMPENSADO NAVAL E REVESTIMENTO MELANINICO - INSTALADO NA PLATAFORMA METÁLICA ENTRE OS DOIS IMÓVEIS | M2 | 25 | 0 | 5.43 | 5.43 | 0 | 135.75 | 135.75 | 38.482 | 348.4639 | 0.01267% | 99.95%
COMPOSIÇÃO PRÓPRIA |  | 112 | REMOÇÃO DE EXAUSTORES EÓLICOS E DOMUS | UD | 6 | 0 | 32.12 | 32.12 | 0 | 192.72 | 192.72 | 54.6316 | 247.3516 | 0.008991% | 99.96%
COTAÇÃO |  | 113 | INSTALAÇÃO DE EQUIPAMENTO FORNECIDO PELO TRT - GABINETE PARA EXAUSTÃO DO AR MODELO: BBL 160 – ARRANJO/CLASSE: 3 – POSIÇÃO DO VENTILADOR: RD 0º / TA 270º VAZÃO DE AR: 1.270 m³/h – P.E. TOTAL: 50 mmca DIMENSÃO (LxAxP): 500x500x500 mm – PESO APROXIMADO: 116 kg PONTO DE FORÇA: 0,55 KW / 3ø / 220 V / 60 Hz | UD | 1 | 0 | 172.41 | 172.41 | 0 | 172.41 | 172.41 | 36.0783 | 208.4883 | 0.007578% | 99.97%
COMPOSIÇÃO PRÓPRIA |  | 114 | DEMOLICAO DEPÓSITO (DIVISÓRIA, FORRO) | M2 | 10 | 0 | 16.06 | 16.06 | 0 | 160.6 | 160.6 | 45.5264 | 206.1264 | 0.007492% | 99.97%
SINAPI | 87879 | 115 | CHAPISCO APLICADO EM ALVENARIAS E ESTRUTURAS DE CONCRETO INTERNAS, COM COLHER DE PEDREIRO. ARGAMASSA TRAÇO 1:3 COM PREPARO EM BETONEIRA 400L. AF_06/2014 | M2 | 13.56 | 0.01 | 1.58 | 1.59 | 0.1356 | 21.4248 | 21.5604 | 6.1119 | 194.9242 | 0.007085% | 99.98%
COTAÇÃO |  | 116 | GRADE DE PROTEÇÃO PARA JANELAS - EM METALON 20X30MM - GALVANIZADO - INCLUSIVE FUNDO PARA GALVANIZADO E ACABAMENTO EM ESMALTE SINTÉTICO -INSTALADO NA FACE INTERNA, NO VÃO, COM PARAFSOS E BUCHAS - 60X60CM | UD | 2 | 0 | 66.7 | 66.7 | 0 | 133.4 | 133.4 | 37.8158 | 171.2158 | 0.006223% | 99.99%
COMPOSIÇÃO PROPRIA | ADAPTADA SINAPI 89512 | 117 | TUBO DE PVC - LADRÃO PARA ÁGUA PLUVIAL | UD | 2 | 9.64 | 11.14 | 20.78 | 19.28 | 22.28 | 41.56 | 11.7813 | 160.0239 | 0.005816% | 99.99%
COMPOSIÇÃO PROPRIA | ADAPTADA SINAPI 89512 | 118 | RALO DE FOFO SEMIESFÉRICO 100MM | UD | 4 | 16.35 | 9.29 | 25.64 | 65.4 | 37.16 | 102.56 | 29.0734 | 131.6334 | 0.004785% | 100%
SINAPI | 85334 similar | 119 | RETIRADA DE ESCADA DE FERRO E PATAMAR | M² | 3 | 0 | 16.06 | 16.06 | 0 | 48.18 | 48.18 | 13.6579 | 61.8379 | 0.002248% | 100%
TOTAL | [12 empty] | 2751216.2374 | 100%

## CURVA ABC ELÉTRICA
TRIBUNAL REGIONAL DO TRABALHO DA 9ª REGIÃO
SECRETARIA DE ENGENHARIA E ARQUITETURA
COORDENADORIA DE PROJETOS E PLANEJAMENTO
OBRA: | REFORMA DO FÓRUM DO TRABALHO DE CURITIBA - AMPLIAÇÃO DAS SALAS DE AUDIÊNCIAS
LOCAL: | Av. Vicente Machado, 362 - Curitiba/PR
DATA: | Maio/17
Curva ABC - Instalações elétricas e lógicas
Item | Descrição | Un. | Quant. | Total c/ BDI | % | % acum.
22.3.1 | Cabo de cobre flexível seção 2,5 mm², não halogenado, isolação 750 V | m | 51556 | 347397.3682 | 25.11% | 25.11%
22.5.1 | Coluna técnica de alumínio extrudado, comprimento 3,0 metros | pç | 139 | 161851.0129 | 11.7% | 36.81%
23.3.1 | Cabo de lógica 4 pares Cat. 6 UTP na cor cinza ou azul | m | 15240 | 96822.919 | 6.998% | 43.8%
22.6.2 | Luminária de sobrepor com aletas (antireflexiva) para 4 lâmpadas LED de 9 ou 10 W (T8 / G13) - equivalente à lâmpada fluorecente tubular 16 W (branco neutro/morno - 4000K) | pç | 210 | 62606.4557 | 4.525% | 48.33%
22.6.1 | Luminária de embutir com aletas (antireflexiva) para 4 lâmpadas LED de 9 ou 10 W (T8 / G13) - equivalente à lâmpada fluorecente tubular 16 W (branco neutro/morno - 4000K) | pç | 653 | 42978.2971 | 3.106% | 51.43%
23.6.1 | Rack fechado de parede padrão 19" altura 12U, profundidade 570 mm, em chapa de aço, laterais e fundo removíveis, teto preparado para unidade de ventilação, porta frontal em aço e em acrílico cristal ou vidro e fechadura provida de trinco e chave, com equipamentos e acessórios, conforme projeto. Inclui reforço de parede em drywall para sustentação do rack. | pç | 10 | 36682.1505 | 2.651% | 54.09%
22.2.3 | Eletrocalha perfurada tipo U #100x50mm com tampa de encaixe, suspensa por tirantes (1 tirante - suporte horizontal simples), com um septo divisor central, com fixações a cada 1,5 metros (máximo) | m | 762 | 36665.568 | 2.65% | 56.74%
22.5.2 | Totem de alumínio extrudado, comprimento 50 cm incluindo caixa de piso | pç | 80 | 32854.9512 | 2.375% | 59.11%
23.4.1 | Tomada RJ-45 CATEGORIA 6 (referência Furukawa) | pç | 840 | 31966.2719 | 2.31% | 61.42%
23.6.5 | Patch cord categoria 6 - azul - 10,0m (lógica) - Furukawa, certificado, montado em fábrica (para postos de trabalho no padrão genérico) | pç | 400 | 28749.8792 | 2.078% | 63.5%
22.5.5 | Tomada 2P+T 20A 250V NBR 14136 para coluna ou totem técnico, miolo vermelho | pç | 1327 | 26024.4933 | 1.881% | 65.38%
22.6.7 | Substituição de lâmpada fluorescente tubular 32W por lâmpada LED 18/20 W | pç | 286 | 24535.2496 | 1.773% | 67.15%
23.7.1 | Serviço de certificação de ponto Cat-6 com emissão de relatório | pt | 840 | 20484.2889 | 1.48% | 68.63%
22.1.6 | Furo em concreto para diâmetros maiores que 40 mm e menores ou iguais a 75 mm (para passagem de tubulação pelo piso das salas de audiências dos pavimentos 2 a 5 do Fórum) | un | 192 | 17350.9628 | 1.254% | 69.89%
23.2.7 | Caixa de piso com tampa antiderrapante dimensões 20x20x7 cm | pç | 81 | 17171.3402 | 1.241% | 71.13%
22.6.4 | Luminária de embutir tipo painel LED 12 W, temperatura de cor 4000 K (branco neutro/morno), 127 V (ou bivolt) | pç | 154 | 16958.835 | 1.226% | 72.35%
22.2.36 | Eletroduto de PVC rígido roscável, inclusive conexões Ø32 mm (1") | m | 807 | 16499.7482 | 1.193% | 73.55%
22.1.5 | Abertura e fechamento de rasgo em alvenaria para instalação de eletrodutos (acabamento para recebimento de pintura). | m | 290 | 14545.8987 | 1.051% | 74.6%
22.2.4 | Eletrocalha lisa tipo U #100x50mm com tampa de encaixe, suspensa por tirantes (1 tirante - suporte horizontal simples), com um septo divisor central, com fixações a cada 1,5 metros (máximo) | m | 288 | 13695.2103 | 0.9898% | 75.59%
22.6.9 | Bloco autônomo de iluminação de emergência | pç | 157 | 12434.926 | 0.8987% | 76.49%
22.5.4 | Tomada 2P+T 20A 250V NBR 14136 para coluna ou totem técnico, miolo branco | pç | 631 | 12059.0213 | 0.8716% | 77.36%
22.5.3 | Porta equipamentos para coluna ou totem técnico, com espaço para três blocos | pç | 690 | 10556.3396 | 0.7629% | 78.12%
22.2.35 | Eletroduto flexível corrugado PVC Ø32 mm | m | 1060 | 10244.4547 | 0.7404% | 78.86%
22.2.37 | Condulete de PVC rígido encaixe para eletroduto Ø32mm (1") tipo "X" | pç | 273 | 10227.8594 | 0.7392% | 79.6%
22.2.5 | Eletrocalha perfurada tipo U #150x50mm com tampa de encaixe, suspensa por tirantes (1 tirante - suporte horizontal simples), com um septo divisor central, com fixações a cada 1,5 metros (máximo) | m | 174 | 9837.4642 | 0.711% | 80.31%
23.6.2 | Serviço de Instalação de patch panels e organização do cabeamento nos racks de 44 U existentes (sites) | pç | 5 | 9695.255 | 0.7007% | 81.01%
22.2.6 | Eletrocalha lisa tipo U #150x50mm com tampa de encaixe, suspensa por tirantes (1 tirante - suporte horizontal simples), com um septo divisor central, com fixações a cada 1,5 metros (máximo) | m | 168 | 9403.3667 | 0.6796% | 81.69%
22.4.17 | Conjunto duas tomadas 2P+T, 20 A, miolo vermelho, montadas em condulete tipo "E" | pç | 132 | 9379.032 | 0.6779% | 82.37%
22.6.8 | Substituição de lâmpada tipo bulbo (fluorescente compacta ou incandescente) por lâmpada tipo bulbo LED 9/10 W | pç | 179 | 8994.4125 | 0.6501% | 83.02%
22.4.16 | Conjunto duas tomadas 2P+T, 20 A, miolo branco ou preto, montadas em condulete tipo "E" | pç | 132 | 8491.2768 | 0.6137% | 83.63%
22.6.5 | Luminária de sobrepor tipo painel LED 12 W, temperatura de cor 4000 K (branco neutro/morno), 127 V (ou bivolt) | pç | 71 | 7902.5204 | 0.5711% | 84.2%
22.5.7 | Canaleta de alumínio extrudado 73x25 mm com tampa na cor branca com divisor interno (ref. Dutotec Standard tipo D ou similar) | m | 99 | 7814.4482 | 0.5648% | 84.77%
22.4.8 | Tomada 2P+T (NBR 14136), 20 A, de embutir 4x2" (miolo branco) | pç | 277 | 7764.6236 | 0.5612% | 85.33%
23.2.9 | Condulete PVC rígido encaixe para eletroduto rígido Ø 32 mm (1") | pç | 291 | 7731.2789 | 0.5588% | 85.89%
22.3.3 | Cabo de cobre flexível seção 10,0 mm², não halogenado, isolação 0,6/1 kV | m | 574 | 7168.2433 | 0.5181% | 86.41%
22.2.1 | Perfilado perfurado #38x38mm com tampa, suspenso por tirantes (1 tirante - suspensão simples), com fixações a cada 2,0 metros (máximo) | m | 210 | 6854.1509 | 0.4954% | 86.9%
22.3.2 | Cabo de cobre flexível seção 4,0 mm², não halogenado, isolação 750 V | m | 840 | 6673.5657 | 0.4823% | 87.38%
22.2.26 | Redução concêntrica de #150x50 para #100x50 perfurada com tampa | pç | 133 | 6379.149 | 0.461% | 87.85%
22.2.30 | Pintura esmalte acetinado, duas demãos, sobre superfície metálica (para perfilados e eletrocalhas instalados em locais sem forro) | m² | 205 | 6291.0255 | 0.4547% | 88.3%
22.3.5 | Cabo de cobre flexível seção 25,0 mm², não halogenado, isolação 0,6/1 kV | m | 274 | 5915.1336 | 0.4275% | 88.73%
22.4.4 | Conjunto interruptor de duas teclas paralelas de embutir 4x2" | pç | 116 | 5274.9354 | 0.3812% | 89.11%
22.2.33 | Caixa de passagem plástica 4x2" para embutir em gesso acartonado (drywall) | pç | 457 | 5120.5717 | 0.3701% | 89.48%
23.5.1 | Caixa de som de parede de sobrepor 6" | pç | 40 | 4700.6052 | 0.3397% | 89.82%
22.2.16 | Curva vertical interna 45º lisa para eletrocalha #100x50 com tampa | pç | 138 | 4351.8333 | 0.3145% | 90.13%
23.2.8 | Eletroduto flexível corrugado PVC Ø32 mm | m | 450 | 4349.061 | 0.3143% | 90.45%
22.2.15 | Curva vertical externa 45º lisa para eletrocalha #100x50 com tampa | pç | 138 | 4335.8925 | 0.3134% | 90.76%
22.7.4 | Quadros QDE1B, QDE2B, QDE3B, QDE4B | pç | 4 | 4018.3603 | 0.2904% | 91.05%
22.1.2 | Desmontagem e organização de material elétrico existente | h | 80 | 3855.5642 | 0.2787% | 91.33%
23.1.1 | Serviço de identificação e retirada de rede existente a ser desativada. Inclui separação e organização do material retirado. | pç | 1 | 3855.5642 | 0.2787% | 91.61%
23.4.6 | Porta equipamentos para coluna ou totem técnico, com espaço para três blocos, na cor branca, tipo sobrepor. | pç | 259 | 3849.4291 | 0.2782% | 91.89%
22.3.6 | Cabo de cobre flexível seção 35,0 mm², não halogenado, isolação 0,6/1 kV | m | 160 | 3764.1806 | 0.2721% | 92.16%
22.7.19 | Quadros QDC18, QDC20 | pç | 2 | 3494.8558 | 0.2526% | 92.41%
22.6.10 | Sensor de prensença de teto (360°) com regulagem de tempo | pç | 38 | 3395.027 | 0.2454% | 92.66%
22.2.2 | Perfilado perfurado #38x76mm com tampa, suspenso por tirantes (1 tirante - suspensão simples), com fixações a cada 2,0 metros (máximo) | m | 84 | 3280.7206 | 0.2371% | 92.89%
22.7.7 | Quadros QDC2B, QDC3B | pç | 2 | 3063.8644 | 0.2214% | 93.12%
22.7.17 | Quadros QDC17, QDC19 | pç | 2 | 3063.8644 | 0.2214% | 93.34%
23.3.3 | Cabo múltiplo de cobre flexível 2x1,0 mm², PP 450/750V (sonorização) | m | 640 | 3022.8444 | 0.2185% | 93.56%
23.4.3 | Espelho para 2 módulos RJ45 para instalação em condulete | pç | 291 | 2853.4768 | 0.2062% | 93.76%
22.7.1 | Quadro QDC1A | pç | 1 | 2716.0935 | 0.1963% | 93.96%
23.3.2 | Cabo de lógica 4 pares Cat. 6 UTP na cor vermelha ou amarela - entroncamento entre racks | m | 400 | 2541.284 | 0.1837% | 94.14%
22.7.20 | Quadros QDE18, QDE20 | pç | 2 | 2425.1807 | 0.1753% | 94.32%
22.7.18 | Quadros QDE17, QDE19 | pç | 2 | 2272.7806 | 0.1643% | 94.48%
22.2.29 | Curva vertical interna 45º lisa para eletrocalha #150x50 com tampa | pç | 62 | 2241.6435 | 0.162% | 94.64%
22.2.28 | Curva vertical externa 45º lisa para eletrocalha #150x50 com tampa | pç | 62 | 2226.5241 | 0.1609% | 94.8%
22.6.3 | Luminária de sobrepor com aletas (antireflexiva) para 2 lâmpadas LED de 9 ou 10 W (T8 / G13) - equivalente à lâmpada fluorecente tubular 16 W (branco neutro/morno - 4000K) | pç | 12 | 2142.0714 | 0.1548% | 94.96%
23.2.11 | Eletroduto de PVC rígido roscável,inclusive conexões ø 40 mm (1 1/4") | m | 90 | 1989.1323 | 0.1438% | 95.1%
22.7.5 | Quadro QDC2A | pç | 1 | 1804.8507 | 0.1304% | 95.23%
22.7.13 | Quadro QDC5A | pç | 1 | 1804.8507 | 0.1304% | 95.36%
22.3.4 | Cabo de cobre flexível seção 16,0 mm², não halogenado, isolação 0,6/1 kV | m | 110 | 1785.9579 | 0.1291% | 95.49%
22.7.10 | Quadro QDC4A | pç | 1 | 1783.1599 | 0.1289% | 95.62%
22.7.8 | Quadro QDC3A | pç | 1 | 1772.3145 | 0.1281% | 95.75%
22.1.1 | Abertura de rasgo em piso de concreto para instalação de canaletas de piso (salas de audiência) | m | 62 | 1740.3175 | 0.1258% | 95.88%
22.4.15 | Tomada 2P+T, 20 A, miolo vermelho, montado em condulete tipo "E" | pç | 31 | 1737.1344 | 0.1255% | 96%
22.2.20 | Cruzeta horizontal 90º perfurada para eletrocalha #150x50 com tampa | pç | 19 | 1693.6117 | 0.1224% | 96.12%
22.1.4 | Transporte de material elétrico retirado da obra, inclui transporte interno no edifício, carga, descarga e organização do material no almoxarifado central da Contratante | fase | 10 | 1634.8927 | 0.1182% | 96.24%
22.7.2 | Quadro QDE1A | pç | 1 | 1579.2796 | 0.1141% | 96.36%
22.1.3 | Transporte de luminárias e lâmpadas do almoxarifado central da Contratante para o local da obra (por fase da obra). Inclui a retirada do material do almoxarifado, carga, descarga e transporte do material internamente no edifício até o local de utilização, além da organização dos itens | fase | 10 | 1533.2413 | 0.1108% | 96.47%
22.7.9 | Quadro QDE3A | pç | 1 | 1531.9322 | 0.1107% | 96.58%
22.7.3 | Quadro QDC1B | pç | 1 | 1521.0868 | 0.1099% | 96.69%
22.7.6 | Quadro QDE2A | pç | 1 | 1521.0868 | 0.1099% | 96.8%
22.7.12 | Quadros QDC4B | pç | 1 | 1521.0868 | 0.1099% | 96.91%
22.7.15 | Quadro QDC5B | pç | 1 | 1521.0868 | 0.1099% | 97.02%
22.2.32 | Caixa de passagem 4x2" em ferro galvanizado | pç | 179 | 1514.002 | 0.1094% | 97.13%
22.7.11 | Quadro QDE4A | pç | 1 | 1463.8437 | 0.1058% | 97.23%
22.7.14 | Quadros QDE5A | pç | 1 | 1463.8437 | 0.1058% | 97.34%
23.6.3 | Serviço de retirada e reinstalação de rack de 12U de parede, com reaproveitamento de acessórios e patch panels existentes (racks do anexo e 1º andar). Inclui retirada e reinstalação de cabo óptico em DIO existente, e reforço de parede em drywall para sustentação do rack. | pç | 3 | 1293.4365 | 0.09348% | 97.43%
23.2.6 | Caixa de passagem em chapa de aço com tampa parafusada, dimensões 152 x 152 x 82 mm | pç | 24 | 1275.5705 | 0.09219% | 97.52%
23.2.1 | Abertura e fechamento de rasgo em alvenaria para instalação de eletrodutos (acabamento para recebimento de pintura). | m | 25 | 1253.9568 | 0.09063% | 97.61%
22.4.12 | Conjunto três tomadas 2P+T (NBR 14136), 20 A, de embutir 4x2" (miolo vermelho) | pç | 21 | 1249.5416 | 0.09031% | 97.7%
22.2.9 | Cruzeta horizontal 90º perfurada para eletrocalha #100x50 com tampa | pç | 17 | 1228.6338 | 0.0888% | 97.79%
22.2.31 | Lixamento e píntura de eletrodutos rígidos e conduletes com esmalte sintético branco (somente para 2º e 3º pavimentos do edifício anexo) | m² | 40 | 1227.5172 | 0.08872% | 97.88%
22.2.14 | Terminal liso para eletrocalha #100x50 | pç | 99 | 1184.2383 | 0.08559% | 97.97%
22.4.3 | Conjunto interruptor de duas teclas simples de embutir 4x2" | pç | 33 | 1126.6359 | 0.08143% | 98.05%
22.2.12 | Tê vertical de descida lateral 90º perfurado para eletrocalha #100x50 com tampa | pç | 20 | 1121.2453 | 0.08104% | 98.13%
22.4.10 | Conjunto duas tomadas 2P+T (NBR 14136), 20 A, de embutir 4x2" (miolo branco) | pç | 26 | 1081.2008 | 0.07814% | 98.21%
23.4.5 | Bloco para Keystone para instalação em porta equipamento, na cor branca | pç | 240 | 1028.835 | 0.07436% | 98.28%
22.4.9 | Tomada 2P+T (NBR 14136), 20 A, de embutir 4x2" (miolo vermelho) | pç | 34 | 1002.3697 | 0.07245% | 98.36%
22.4.11 | Conjunto duas tomadas 2P+T (NBR 14136), 20 A, de embutir 4x2" (miolo vermelho) | pç | 22 | 978.6767 | 0.07073% | 98.43%
22.7.16 | Quadro QDE5B | pç | 1 | 972.5032 | 0.07029% | 98.5%
22.2.27 | Redução concêntrica de #150x50 para #100x50 lisa com tampa | pç | 20 | 959.2705 | 0.06933% | 98.57%
23.5.2 | Par de conectores macho-fêmea P10 mono para sonorização | cj | 40 | 890.7329 | 0.06438% | 98.63%
22.2.21 | Cruzeta horizontal 90º lisa para eletrocalha #150x50 com tampa | pç | 10 | 875.5878 | 0.06328% | 98.69%
22.4.6 | Conjunto interruptor de três teclas paralelas de embutir 4x4" | pç | 12 | 863.4205 | 0.0624% | 98.76%
23.2.10 | Eletroduto de PVC rígido roscável,inclusive conexões ø 32 mm (1") | m | 54 | 862.8814 | 0.06236% | 98.82%
22.2.18 | Tê horizontal 90º perfurado para eletrocalha #150x50 com tampa | pç | 12 | 856.0277 | 0.06187% | 98.88%
22.2.19 | Tê horizontal 90º liso para eletrocalha #150x50 com tampa | pç | 12 | 856.0277 | 0.06187% | 98.94%
22.2.7 | Curva horizontal 90º perfurada para eletrocalha #100x50 com tampa | pç | 20 | 854.5388 | 0.06176% | 99%
22.2.22 | Tê vertical de descida 90º perfurado para eletrocalha #150x50 com tampa | pç | 10 | 737.4857 | 0.0533% | 99.06%
22.5.8 | Curva vertical interna 90º para canaleta de alumínio extrudado com tampa na cor branca com divisor interno (ref. Dutotec Stardard tipo D ou similar) |  | 12 | 718.1822 | 0.05191% | 99.11%
22.4.1 | Interruptor de uma tecla simples de embutir 4x2" | pç | 35 | 716.0517 | 0.05175% | 99.16%
22.1.7 | Remoção dos quadros elétricos embutidos das Varas do Trabalho do edifício anexo, 2º e 3º pavimento, e fechamento dos vãos com gesso acartonado | un | 6 | 691.1522 | 0.04995% | 99.21%
22.2.8 | Tê horizontal 90º perfurado para eletrocalha #100x50 com tampa | pç | 12 | 687.5328 | 0.04969% | 99.26%
22.5.9 | Curva horizontal 90º direita para canaleta de alumínio extrudado com tampa na cor branca com divisor interno (ref. Dutotec Stardard tipo D ou similar) | pç | 11 | 658.3337 | 0.04758% | 99.31%
22.2.39 | Fita espiral 3/4" branca para cabos de ligação das colunas técnicas (pavimentos 2 e 3 do edifício anexo) | m | 70 | 653.1613 | 0.04721% | 99.35%
23.6.4 | Serviço de fusão de fibras em DIO, com relatório em OTDR | pt | 8 | 641.7384 | 0.04638% | 99.4%
23.2.4 | Caixa de passagem plástica 4x2" para embutir em gesso acartonado (drywall) | pç | 57 | 638.6709 | 0.04616% | 99.45%
22.5.6 | Bloco cego para porta equipamentos em coluna ou totem na cor branca | pç | 120 | 626.85 | 0.0453% | 99.49%
23.4.4 | Bloco cego para porta equipamentos em coluna ou totem na cor branca | pç | 120 | 568.3235 | 0.04108% | 99.53%
23.3.4 | Cabo CFOA MM 06 fibras 50/125 OM3 Furukawa ou similar | m | 75 | 556.3872 | 0.04021% | 99.57%
22.2.38 | Fita espiral 1/4" branca para cabos de ligação das luminárias (pavimentos 2 e 3 do edifício anexo) | m | 210 | 555.232 | 0.04013% | 99.61%
22.2.34 | Caixa de passagem plástica 4x4" para embutir em gesso acartonado (drywall) | pç | 37 | 486.2837 | 0.03515% | 99.65%
22.6.6 | Substituição de lâmpada fluorescente tubular 16W por lâmpada LED 9W (fornecida pela Contratante) | pç | 108 | 467.1342 | 0.03376% | 99.68%
22.4.14 | Tomada 2P+T, 20 A, miolo branco ou preto, montado em condulete tipo "E" | pç | 8 | 421.3911 | 0.03046% | 99.71%
22.4.7 | Conjunto interruptor simples uma tecla e tomada 2P+T (NBR 14136) de embutir 4x2" | pç | 9 | 410.1863 | 0.02965% | 99.74%
23.2.15 | Fita espiral 3/4" branca | m | 50 | 367.7161 | 0.02658% | 99.77%
23.2.14 | Placa (espelho) cega para caixa, 4x4 | m | 30 | 325.3614 | 0.02352% | 99.79%
22.4.2 | Interruptor de uma tecla paralela de embutir 4x2" | pç | 10 | 261.1875 | 0.01888% | 99.81%
22.2.13 | Tê vertical de descida lateral 90º liso para eletrocalha #100x50 com tampa | pç | 4 | 224.2491 | 0.01621% | 99.83%
22.2.10 | Curva de inversão 90º perfurada para eletrocalha #100x50 com tampa | pç | 5 | 223.8383 | 0.01618% | 99.84%
23.2.5 | Caixa de passagem plástica 4x4" para embutir em gesso acartonado (drywall) | pç | 17 | 223.4276 | 0.01615% | 99.86%
22.2.24 | Curva de inversão 90º lisa para eletrocalha #150x50 com tampa | pç | 4 | 219.5259 | 0.01587% | 99.88%
22.2.17 | Curva horizontal 90º perfurada para eletrocalha #150x50 com tampa | pç | 4 | 213.1598 | 0.01541% | 99.89%
23.2.3 | Caixa de ligação estampada em chapa de aço, retangular, dimensões 4x4" | pç | 13 | 198.2201 | 0.01433% | 99.91%
22.4.5 | Conjunto interruptor de três teclas simples de embutir 4x2" | pç | 4 | 191.3407 | 0.01383% | 99.92%
22.2.11 | Curva de inversão 90º lisa para eletrocalha #100x50 com tampa | pç | 4 | 179.0707 | 0.01294% | 99.93%
23.4.2 | Placa 4x2" com suporte para 1 módulo RJ45 na cor branca (ref. Pial Legrand Pialplus, Siemens, Alumbra ou similar) | pç | 20 | 167.6221 | 0.01211% | 99.95%
23.2.12 | Duto corrugado em PEAD para cabeamento elétrico ou telefônico Ø 40 mm | m | 60 | 157.8676 | 0.01141% | 99.96%
22.2.23 | Tê vertical de descida lateral 90º perfurado para eletrocalha #150x50 com tampa | pç | 2 | 141.9269 | 0.01026% | 99.97%
23.2.13 | Duto corrugado em PEAD para cabeamento elétrico ou telefônico Ø 50 mm | m | 42 | 125.062 | 0.009039% | 99.98%
22.4.13 | Interruptor de duas tecla paralelas montado em condulete tipo "E" | pç | 2 | 113.2283 | 0.008183% | 99.98%
23.2.2 | Caixa de ligação estampada em chapa de aço, retangular, dimensões 4x2" | pç | 8 | 86.3523 | 0.006241% | 99.99%
22.2.25 | Terminal liso para eletrocalha #150x50 | pç | 6 | 76.0845 | 0.005499% | 100%
22.5.10 | Curva horizontal 90º esquerda para canaleta de alumínio extrudado com tampa na cor branca com divisor interno (ref. Dutotec Stardard tipo D ou similar) | pç | 1 | 59.8485 | 0.004325% | 100%
| TOTAL |  |  | 1383623.4238

## CURVA ABC ELÉTRICA AR
TRIBUNAL REGIONAL DO TRABALHO DA 9ª REGIÃO
SECRETARIA DE ENGENHARIA E ARQUITETURA
COORDENADORIA DE PROJETOS E PLANEJAMENTO
OBRA: | REFORMA DO FÓRUM DO TRABALHO DE CURITIBA - AMPLIAÇÃO DAS SALAS DE AUDIÊNCIAS
LOCAL: | Av. Vicente Machado, 362 - Curitiba/PR
DATA: | Maio/17
Curva ABC - Instalações elétricas e lógicas
Item | Descrição | Un. | Quant. | Total c/ BDI | % | % acum.
24.4.15 | Cabo de cobre flexível seção 4,0 mm², não halogenado, isolação 750 V | m | 5954 | 47302.8693 | 16.16% | 16.16%
24.1.13 | Cabo de cobre flexível seção 4,0 mm², não halogenado, isolação 750 V | m | 4350 | 34559.5367 | 11.81% | 27.97%
24.4.14 | Cabo de cobre flexível seção 2,5 mm², não halogenado, isolação 750 V | m | 3681 | 24803.509 | 8.475% | 36.44%
24.4.16 | Quadro QD-AR4 | pç | 1 | 17554.1628 | 5.998% | 42.44%
24.3.9 | Cabo de cobre flexível seção 4,0 mm², não halogenado, isolação 750 V | m | 2072 | 16461.4621 | 5.624% | 48.07%
24.1.15 | Cabo de cobre flexível seção 150,0 mm², não halogenado, isolação 0,6/1 kV | m | 135 | 13773.1815 | 4.706% | 52.77%
24.2.12 | Cabo de cobre flexível seção 4,0 mm², não halogenado, isolação 750 V | m | 1449 | 11511.9008 | 3.933% | 56.71%
24.1.17 | Quadro QD-AR1 | pç | 1 | 9708.8599 | 3.317% | 60.02%
24.1.12 | Cabo de cobre flexível seção 2,5 mm², não halogenado, isolação 750 V | m | 1440 | 9703.0842 | 3.315% | 63.34%
24.2.11 | Cabo de cobre flexível seção 2,5 mm², não halogenado, isolação 750 V | m | 1434 | 9662.6547 | 3.301% | 66.64%
24.4.3 | Eletrocalha perfurada tipo U #100x50mm em AÇO GALVANIZADO chapa #18, com tampa de encaixe em AÇO GALVANIZADO chapa #20, suspensa por tirantes/mão francesa, com fixações a cada 1,5 metros (máximo) | m | 153 | 9225.5539 | 3.152% | 69.79%
24.2.13 | Quadro QD-AR3 | pç | 1 | 9184.7008 | 3.138% | 72.93%
24.4.2 | Eletrocalha perfurada tipo U #200x50mm em AÇO GALVANIZADO chapa #18, com tampa de encaixe em AÇO GALVANIZADO chapa #20, suspensa por tirantes/mão francesa, com fixações a cada 1,5 metros (máximo) | m | 105 | 8173.5008 | 2.793% | 75.72%
24.1.1 | Eletrocalha perfurada tipo U #200x50mm em AÇO GALVANIZADO chapa #18, com tampa de encaixe em AÇO GALVANIZADO chapa #20, suspensa por tirantes/mão francesa/pefilados de apoio, com fixações a cada 1,5 metros (máximo) | m | 98 | 7628.6008 | 2.606% | 78.33%
24.1.14 | Cabo de cobre flexível seção 10,0 mm², não halogenado, isolação 750 V (VRF) | m | 468 | 5850.4977 | 1.999% | 80.33%
24.3.14 | Quadro QDCT-VM400 | pç | 1 | 5481.434 | 1.873% | 82.2%
24.3.15 | Quadro QD-AR2 | pç | 1 | 5293.4688 | 1.809% | 84.01%
24.1.9 | Condulete em liga de alumínio fundido tipo X Ø1" | pç | 90 | 4309.7866 | 1.473% | 85.48%
24.2.1 | Eletrocalha perfurada tipo U #200x50mm em AÇO GALVANIZADO chapa #18, com tampa de encaixe em AÇO GALVANIZADO chapa #20, suspensa por tirantes/mão francesa/pefilados de apoio, com fixações a cada 1,5 metros (máximo) | m | 52 | 4047.829 | 1.383% | 86.87%
24.1.8 | Eletroduto de aço carbono com costura galvanização a fogo Ø 25 mm 1" | m | 149 | 3696.6312 | 1.263% | 88.13%
24.3.8 | Cabo de cobre flexível seção 2,5 mm², não halogenado, isolação 750 V | m | 528 | 3557.7975 | 1.216% | 89.34%
24.3.7 | Condulete em liga de alumínio fundido tipo X Ø2" | pç | 44 | 3436.3806 | 1.174% | 90.52%
24.3.6 | Eletroduto de aço carbono com costura galvanização a fogo Ø 50 mm 2" | m | 92 | 3342.8409 | 1.142% | 91.66%
24.1.16 | Cabo de cobre flexível seção 95,0 mm², não halogenado, isolação 0,6/1 kV | m | 45 | 2894.1759 | 0.9889% | 92.65%
24.3.12 | Cabo de cobre flexível seção 150,0 mm², não halogenado, isolação 0,6/1 kV | m | 20 | 2040.4713 | 0.6972% | 93.35%
24.2.2 | Eletrocalha perfurada tipo U #300x50mm em AÇO GALVANIZADO chapa #18, com tampa de encaixe em AÇO GALVANIZADO chapa #20, suspensa por tirantes/mão francesa/pefilados de apoio, com fixações a cada 1,5 metros (máximo) | m | 20 | 1935.9963 | 0.6615% | 94.01%
24.4.1 | Eletrocalha perfurada tipo U #300x50mm em AÇO GALVANIZADO chapa #18, com tampa de encaixe em AÇO GALVANIZADO chapa #20, suspensa por tirantes, com fixações a cada 1,5 metros (máximo) | m | 21 | 1908.5428 | 0.6521% | 94.66%
24.3.4 | Eletroduto de aço carbono com costura galvanização a fogo Ø 25 mm 1" | m | 67 | 1662.2436 | 0.5679% | 95.23%
24.1.18 | Retirada materiais elétricos de aparelhos inutilizados, reinstalação aparelhos reutilizados. (materiais de infraestrutura e cabeamento inclusos nos itens acima) | h | 24 | 1156.6692 | 0.3952% | 95.62%
24.2.14 | Retirada materiais elétricos de aparelhos inutilizados, reinstalação aparelhos reutilizados. (materiais de infraestrutura e cabeamento inclusos nos itens acima) | h | 24 | 1156.6692 | 0.3952% | 96.02%
24.4.17 | Retirada materiais elétricos de aparelhos inutilizados, instalação provisória de aparelhos. (materiais de infraestrutura e cabeamento inclusos nos itens acima) | h | 24 | 1156.6692 | 0.3952% | 96.41%
24.3.5 | Condulete em liga de alumínio fundido tipo X Ø1" | pç | 19 | 909.8438 | 0.3109% | 96.72%
24.3.16 | Retirada materiais elétricos de aparelhos inutilizados, reinstalação aparelhos reutilizados. (materiais de infraestrutura e cabeamento inclusos nos itens acima) | h | 16 | 771.1128 | 0.2635% | 96.99%
24.3.10 | Cabo de cobre flexível seção 120,0 mm², não halogenado, isolação 0,6/1 kV | m | 9 | 727.1538 | 0.2484% | 97.24%
24.4.13 | Eletroduto flexível corrugado PVC Ø32 mm | m | 74 | 715.1789 | 0.2444% | 97.48%
24.1.3 | Curva vertical 90º para eletrocalha #200x50 em AÇO GALVANIZADO chapa #18, com tampa de encaixe em AÇO GALVANIZADO chapa #20 | pç | 10 | 714.1265 | 0.244% | 97.72%
24.1.10 | Eletroduto de aço carbono com costura galvanização a fogo Ø 50 mm 2" | m | 18 | 654.0341 | 0.2235% | 97.95%
24.1.4 | Cruzeta horizontal 90º para eletrocalha #200x50 em AÇO GALVANIZADO chapa #18, com tampa de encaixe em AÇO GALVANIZADO chapa #20 | pç | 5 | 593.7363 | 0.2029% | 98.15%
24.2.10 | Eletroduto flexível corrugado PVC Ø32 mm | m | 52 | 502.5582 | 0.1717% | 98.32%
24.1.11 | Condulete em liga de alumínio fundido tipo X Ø2" | pç | 6 | 468.5974 | 0.1601% | 98.48%
24.4.12 | Tê horizontal 90º para eletrocalha #100x50 em AÇO GALVANIZADO chapa #18, com tampa de encaixe em AÇO GALVANIZADO chapa #20 | pç | 5 | 455.5701 | 0.1557% | 98.64%
24.1.7 | Eletroduto flexível corrugado PVC Ø32 mm | m | 44 | 425.2415 | 0.1453% | 98.78%
24.4.10 | Redução concêntrica de eletrocalha #200x50 para #100x50 em AÇO GALVANIZADO chapa #18, com tampa de encaixe em AÇO GALVANIZADO chapa #20 | pç | 6 | 364.1737 | 0.1244% | 98.91%
24.3.13 | Cabo de cobre flexível seção 95,0 mm², não halogenado, isolação 0,6/1 kV | m | 5 | 321.5751 | 0.1099% | 99.02%
24.2.5 | Curva horizontal 90º para eletrocalha #300x50 em AÇO GALVANIZADO chapa #18, com tampa de encaixe em AÇO GALVANIZADO chapa #20 | pç | 3 | 295.4435 | 0.1009% | 99.12%
24.3.3 | Eletroduto flexível corrugado PVC Ø32 mm | m | 29 | 280.2728 | 0.09576% | 99.21%
24.4.8 | Curva horizontal 90º para eletrocalha #100x50 em AÇO GALVANIZADO chapa #18, com tampa de encaixe em AÇO GALVANIZADO chapa #20 | pç | 5 | 275.4341 | 0.09411% | 99.31%
24.4.7 | Curva vertical 90º para eletrocalha #300x50 em AÇO GALVANIZADO chapa #18, com tampa de encaixe em AÇO GALVANIZADO chapa #20 | pç | 3 | 257.6323 | 0.08803% | 99.4%
24.4.6 | Cruzeta horizontal 90º para eletrocalha #200x50 em AÇO GALVANIZADO chapa #18, com tampa de encaixe em AÇO GALVANIZADO chapa #20 | pç | 2 | 237.4945 | 0.08114% | 99.48%
24.1.5 | Curva horizontal 90º para eletrocalha #200x50 em AÇO GALVANIZADO chapa #18, com tampa de encaixe em AÇO GALVANIZADO chapa #20 | pç | 3 | 228.8696 | 0.0782% | 99.56%
24.3.11 | Cabo de cobre flexível seção 70,0 mm², não halogenado, isolação 0,6/1 kV | m | 3 | 154.6718 | 0.05285% | 99.61%
24.4.9 | Redução concêntrica de eletrocalha #300x50 para #200x50 em AÇO GALVANIZADO chapa #18, com tampa de encaixe em AÇO GALVANIZADO chapa #20 | pç | 2 | 144.6478 | 0.04942% | 99.66%
24.2.7 | Curva vertical 90º para eletrocalha #200x50 em AÇO GALVANIZADO chapa #18, com tampa de encaixe em AÇO GALVANIZADO chapa #20 | pç | 2 | 142.8253 | 0.0488% | 99.71%
24.4.11 | Tê horizontal 90º para eletrocalha #300x50 em AÇO GALVANIZADO chapa #18, com tampa de encaixe em AÇO GALVANIZADO chapa #20 | pç | 1 | 120.1976 | 0.04107% | 99.75%
24.3.1 | Eletrocalha perfurada tipo U #100x50mm em AÇO GALVANIZADO chapa #18, com tampa de encaixe em AÇO GALVANIZADO chapa #20, fixada diretamente à alvenaria | m | 2 | 104.09 | 0.03556% | 99.78%
24.1.6 | Terminal para eletrocalha #200x50 em AÇO GALVANIZADO chapa #18 | pç | 6 | 97.8009 | 0.03342% | 99.82%
24.2.9 | Terminal para eletrocalha #200x50 em AÇO GALVANIZADO chapa #18 | pç | 6 | 97.8009 | 0.03342% | 99.85%
24.2.8 | Tê horizontal 90º para eletrocalha #200x50 em AÇO GALVANIZADO chapa #18, com tampa de encaixe em AÇO GALVANIZADO chapa #20 | pç | 1 | 93.7965 | 0.03205% | 99.88%
24.2.4 | Curva vertical 90º para eletrocalha #300x50 em AÇO GALVANIZADO chapa #18, com tampa de encaixe em AÇO GALVANIZADO chapa #20 | pç | 1 | 85.8774 | 0.02934% | 99.91%
24.2.6 | Redução concêntrica de eletrocalha #300x50 para #200x50 em AÇO GALVANIZADO chapa #18, com tampa de encaixe em AÇO GALVANIZADO chapa #20 | pç | 1 | 72.3239 | 0.02471% | 99.94%
24.1.2 | Flange para ligação em painel para eletrocalha #200x50 com tampa | pç | 2 | 60.5544 | 0.02069% | 99.96%
24.2.3 | Flange para ligação em painel para eletrocalha #300x50 com tampa | pç | 1 | 32.5361 | 0.01112% | 99.97%
24.4.5 | Flange para ligação em painel para eletrocalha #300x50 com tampa | pç | 1 | 32.5361 | 0.01112% | 99.98%
24.3.2 | Flange para ligação em painel para eletrocalha #100x50 com tampa | pç | 1 | 30.2772 | 0.01034% | 99.99%
24.4.4 | Flange para ligação em painel para eletrocalha #200x50 com tampa | pç | 1 | 30.2772 | 0.01034% | 100%
| TOTAL |  |  | 292679.9436

## MEMÓRIA DE CÁLCULO
REFORMA FÓRUM CURITIBA |  | pé direito | 2.8
[12 empty] | pé direito até a laje | 2.9 |  |  |  | pé direito até a laje - ANX | 2.7
1º VARA | PERIMETRO | ÁREA | PISO | FORRO GESSO ACARTONADO REMOVÍVEL | FORRO FIBRA MINERAL PERFURADO | FORRO CORTINEIRO | FORRO REBAIXO PARA INFRA | RODAPÉ | PINTURA PAREDE | PINTURA FORRO | emassamento | PORTA ACÚSTICA | PORTA DE MADEIRA NOVA | PORTAS EM VIDRO TEMPERADO | PAINEL FIXO DE VIDRO TEMPERADO | PINTURA DE PORTA DE MADEIRA | PINTURA RODAPÉ | DIVISÓRIA EM GESSO ACARTONADO DUPLO | DIVISÓRIA EM GESSO ACARTONADO COMUM | BALCÃO DE ATENDIMENTO | REMOÇÃO DE ESQUADRIAS | REMOÇÃO DE DIVISÓRIA | REMOÇÃO DE PISO CERÂMICO | DEMOLIÇÃO ALVENARIA | REQUADRO VÃO | VERGA PORTA | SOLEIRA | PORTA EM ALUMINIO (0,70X2,10)m | REMOÇÃO DE FORRO DE GESSO MONOLITICO | PINTURA DE GUARDA CORPO | PINTURA DE CORRIMÃO | dreno ar condicionado 25mm | rede de coleta de dreno 32mm | equipamento 27000 | equipamento 42000 | infraestrutura equipamento 27000 | infraestrutura equipamento 42000 | FASE 01 infraestrutura 15m | FASE 01 infraestrutura 18m | FASE 01 infraestrutura 23m | FASE 01 infraestrutura 28m | FASE 01 infraestrutura 30m | fixação de redes | Fase 02 infraestrutura 15m | Fase 02 infraestrutura 18m | Fase 02 infraestrutura 23m | Fase 02 infraestrutura 28m | Fase 02 infraestrutura 30m | fixação de redes
Secretaria | 63.27 | 105.82 |  | 105.82 |  |  |  | 63.27 | 177.156 |  | 28.13 |  | 2 |  |  | 15.12 |  |  | 14.065 | 2.4 | 13.23 | 93.42 |  |  |  |  | 0.8 |  | 20 |  |  | 1 | 20 |  | 2 |  | 18 |  | 1 | [5 empty] | 1
Audiência 1 | 25 | 35.66 | 35.66 |  | 35.66 |  |  | 25 | 70 |  | 192.096 | 1 | 1 |  |  | 15.12 |  | 96.048 |  |  |  |  | 35.66 | [5 empty] | 26 |  |  | 1 |  |  | 1 |  | 18 |  | 1
Audiência 2 | 25.22 | 36.23 | 36.23 |  | 36.23 |  |  | 25.22 | 70.616 |  |  | 1 |  |  |  | 7.56 | [6 empty] | 36.23 | [5 empty] | 26 |  |  | 1 |  |  | 1 |  | 18 |  | 1
Atendimento | 9.05 | 5.1 | 5.1 | 5.1 |  |  |  | 9.05 | 8.04 |  |  |  |  | 1.89 | 3.15 | [7 empty] | 5.1 | [8 empty] | 10 |  | 1 |  | 18 | [8 empty] | 1
Gabinete 1 | 19 | 18.1 |  |  |  |  | 6.8 |  | 53.2 | 18.1 |  |  | 1 |  |  | 7.56 | 19 | [6 empty] | 0.3675 | 2.8 | 1.1 | 0.8 |  | 6.8 |  |  | 1 |  | 1 |  | 15 | [7 empty] | 1
Gabinete 2 | 17.95 | 16.06 |  |  |  |  | 6.8 |  | 50.26 | 16.06 |  |  | 1 |  |  | 7.56 | 17.95 | [6 empty] | 0.3675 | 2.8 | 1.1 | 0.8 |  | 6.8 |  |  | 1 |  | 1 |  | 15 | [7 empty] | 1
sala assistentes | 21.5 | 17.7 |  | 17.7 |  |  | 0 | 21.5 | 60.2 | [22 empty] | 5.6 |  | 1 |  | 15 | [7 empty] | 1
|  |  | 76.99 | 128.62 | 71.89 | 0 | 13.6 | 144.04 | 489.472 | 34.16 | 220.226 | 2 | 5 | 1.89 | 3.15 | 52.92 | 36.95 | 96.048 | 14.065 | 2.4 | 13.23 | 93.42 | 76.99 | 0.735 | 5.6 | 2.2 | 2.4 | 0 | 85.6 | 0 | 0 | 20.6 | 20 | 4 | 4 | 4 | 4 | 0 | 3 | 0 | 0 | 0 | 0 | 3 | 2 | 0 | 0 | 0 | 0
2º VARA | PERIMETRO | ÁREA | PISO | FORRO GESSO ACARTONADO REMOVÍVEL | FORRO FIBRA MINERAL PERFURADO | FORRO CORTINEIRO | FORRO REBAIXO PARA INFRA | RODAPÉ | PINTURA PAREDE | PINTURA FORRO | emassamento | PORTA ACÚSTICA | PORTA DE MADEIRA NOVA | PORTAS EM VIDRO TEMPERADO | PAINEL FIXO DE VIDRO TEMPERADO | PINTURA DE PORTA DE MADEIRA | PINTURA RODAPÉ | DIVISÓRIA EM GESSO ACARTONADO DUPLO | DIVISÓRIA EM GESSO ACARTONADO COMUM | BALCÃO DE ATENDIMENTO | REMOÇÃO DE ESQUADRIAS | REMOÇÃO DE DIVISÓRIA | REMOÇÃO DE PISO CERÂMICO | DEMOLIÇÃO ALVENARIA | REQUADRO VÃO | VERGA PORTA | SOLEIRA | PORTA EM ALUMINIO (0,70X2,10)m | REMOÇÃO DE FORRO DE GESSO MONOLITICO | PINTURA DE GUARDA CORPO | PINTURA DE CORRIMÃO | dreno ar condicionado 25mm | rede de coleta de dreno 32mm | equipamento 27000 | equipamento 42000 | infraestrutura equipamento 27000 | infraestrutura equipamento 42000 | FASE 01 infraestrutura 15m | FASE 01 infraestrutura 18m | FASE 01 infraestrutura 23m | FASE 01 infraestrutura 28m | FASE 01 infraestrutura 30m | fixação de redes | Fase 02 infraestrutura 15m | Fase 02 infraestrutura 18m | Fase 02 infraestrutura 23m | Fase 02 infraestrutura 28m | Fase 02 infraestrutura 30m | fixação de redes
Secretaria | 66.02 | 120 |  | 120 |  |  |  | 66.02 | 184.856 |  | 28.13 |  | 2 |  |  | 15.12 |  |  | 14.065 | 2.4 | 13.23 | 93.42 |  |  |  |  | 0.8 |  | 20 |  |  | 1 | 20 |  | 2 |  | 18 |  | 1 | [5 empty] | 1
Audiência 1 | 24.82 | 36.08 | 36.08 |  | 36.08 |  |  | 24.82 | 69.496 |  | 192.096 | 1 | 1 |  |  | 15.12 |  | 96.048 |  |  |  |  | 36.08 | [5 empty] | 26 |  |  | 1 |  |  | 1 |  | 18 |  | 1
Audiência 2 | 25.46 | 36.24 | 36.24 |  | 36.24 |  |  | 25.46 | 71.288 |  |  | 1 |  |  |  | 7.56 | [6 empty] | 36.24 | [5 empty] | 26 |  |  | 1 |  |  | 1 |  | 18 |  | 1
Atendimento | 9.05 | 5.1 | 5.1 | 5.1 |  |  |  | 9.05 | 8.04 |  |  |  |  | 1.89 | 3.15 | [7 empty] | 5.1 | [8 empty] | 10 |  | 1 |  | 18 | [8 empty] | 1
Gabinete 1 | 19 | 18.1 |  |  |  |  | 6.8 |  | 53.2 | 18.1 |  |  | 1 |  |  | 7.56 | 19 | [6 empty] | 0.3675 | 2.8 | 1.1 | 0.8 |  | 6.8 |  |  | 1 |  | 1 |  | 15 | [7 empty] | 1
Gabinete 2 | 17.95 | 16.06 |  |  |  |  | 6.8 |  | 50.26 | 16.06 |  |  | 1 |  |  | 7.56 | 17.95 | [6 empty] | 0.3675 | 2.8 | 1.1 | 0.8 |  | 6.8 |  |  | 1 |  | 1 |  | 15 | [7 empty] | 1
|  |  | 77.42 | 125.1 | 72.32 | 0 | 13.6 | 125.35 | 437.14 | 34.16 | 220.226 | 2 | 5 | 1.89 | 3.15 | 52.92 | 36.95 | 96.048 | 14.065 | 2.4 | 13.23 | 93.42 | 77.42 | 0.735 | 5.6 | 2.2 | 2.4 | 0 | 85.6 | 0 | 0 | 15 | 20 | 3 | 4 | 3 | 4 | 0 | 3 | 0 | 0 | 0 | 0 | 2 | 2 | 0 | 0 | 0 | 0
ESPERA/CIRCULAÇÃO DE PUBLICO | PERIMETRO | ÁREA | PISO | FORRO GESSO ACARTONADO REMOVÍVEL | FORRO FIBRA MINERAL PERFURADO | FORRO CORTINEIRO | FORRO REBAIXO PARA INFRA | RODAPÉ | PINTURA PAREDE | PINTURA FORRO | emassamento | PORTA ACÚSTICA | PORTA DE MADEIRA NOVA | PORTAS EM VIDRO TEMPERADO | PAINEL FIXO DE VIDRO TEMPERADO | PINTURA DE PORTA DE MADEIRA | PINTURA RODAPÉ | DIVISÓRIA EM GESSO ACARTONADO DUPLO | DIVISÓRIA EM GESSO ACARTONADO COMUM | BALCÃO DE ATENDIMENTO | REMOÇÃO DE ESQUADRIAS | REMOÇÃO DE DIVISÓRIA | REMOÇÃO DE PISO CERÂMICO | DEMOLIÇÃO ALVENARIA | REQUADRO VÃO | VERGA PORTA | SOLEIRA | PORTA EM ALUMINIO (0,70X2,10)m | REMOÇÃO DE FORRO DE GESSO MONOLITICO | PINTURA DE GUARDA CORPO | PINTURA DE CORRIMÃO | dreno ar condicionado 25mm | rede de coleta de dreno 32mm | equipamento 27000 | equipamento 42000 | infraestrutura equipamento 27000 | infraestrutura equipamento 42000 | FASE 01 infraestrutura 15m | FASE 01 infraestrutura 18m | FASE 01 infraestrutura 23m | FASE 01 infraestrutura 28m | FASE 01 infraestrutura 30m | fixação de redes | Fase 02 infraestrutura 15m | Fase 02 infraestrutura 18m | Fase 02 infraestrutura 23m | Fase 02 infraestrutura 28m | Fase 02 infraestrutura 30m | fixação de redes
ESPERA SUPERIOR - 1ª E 2ª VT | 82.23 | 183 | 183 |  |  |  |  | 82.23 | 230.244 | 183 | [10 empty] | 0 | 0 | 183 | 0.245 | 2.8 | 0 | 6.5 | 0 | 0 | 15 | 3.5 | 0 | 0 | 0 | 0 | 0 | 0 | 0 | 0 | 0 | 0 | 0 | 0 | 0 | 0 | 0 | 0 | 0 | 0
FASE 01 |  |  | PISO | FORRO GESSO ACARTONADO REMOVÍVEL | FORRO FIBRA MINERAL PERFURADO | FORRO CORTINEIRO | FORRO REBAIXO PARA INFRA | RODAPÉ | PINTURA PAREDE | PINTURA FORRO | emassamento | PORTA ACÚSTICA | PORTA DE MADEIRA NOVA | PORTAS EM VIDRO TEMPERADO | PAINEL FIXO DE VIDRO TEMPERADO | PINTURA DE PORTA DE MADEIRA | PINTURA RODAPÉ | DIVISÓRIA EM GESSO ACARTONADO DUPLO | DIVISÓRIA EM GESSO ACARTONADO COMUM | BALCÃO DE ATENDIMENTO | REMOÇÃO DE ESQUADRIAS | REMOÇÃO DE DIVISÓRIA | REMOÇÃO DE PISO CERÂMICO | DEMOLIÇÃO ALVENARIA | REQUADRO VÃO | VERGA PORTA | SOLEIRA | PORTA EM ALUMINIO (0,70X2,10)m | REMOÇÃO DE FORRO DE GESSO MONOLITICO | PINTURA DE GUARDA CORPO | PINTURA DE CORRIMÃO | dreno ar condicionado 25mm | rede de coleta de dreno 32mm | equipamento 27000 | equipamento 42000 | infraestrutura equipamento 27000 | infraestrutura equipamento 42000 | FASE 01 infraestrutura 15m | FASE 01 infraestrutura 18m | FASE 01 infraestrutura 23m | FASE 01 infraestrutura 28m | FASE 01 infraestrutura 30m | fixação de redes | Fase 02 infraestrutura 15m | Fase 02 infraestrutura 18m | Fase 02 infraestrutura 23m | Fase 02 infraestrutura 28m | Fase 02 infraestrutura 30m | fixação de redes
|  |  | 337.41 | 253.72 | 144.21 | 0 | 27.2 | 351.62 | 1156.856 | 251.32 | 440.452 | 4 | 10 | 3.78 | 6.3 | 105.84 | 73.9 | 192.096 | 28.13 | 4.8 | 26.46 | 186.84 | 337.41 | 1.715 | 14 | 4.4 | 11.3 | 0 | 171.2 | 15 | 2.1 | 35.6 | 40 | 7 | 8 | 7 | 8 | 0 | 6 | 0 | 0 | 0 | 0 | 5 | 4 | 0 | 0 | 0 | 0
3º VARA | PERIMETRO | ÁREA | PISO | FORRO GESSO ACARTONADO REMOVÍVEL | FORRO FIBRA MINERAL PERFURADO | FORRO CORTINEIRO | FORRO REBAIXO PARA INFRA | RODAPÉ | PINTURA PAREDE | PINTURA FORRO | emassamento | PORTA ACÚSTICA | PORTA DE MADEIRA NOVA | PORTAS EM VIDRO TEMPERADO | PAINEL FIXO DE VIDRO TEMPERADO | PINTURA DE PORTA DE MADEIRA | PINTURA RODAPÉ | DIVISÓRIA EM GESSO ACARTONADO DUPLO | DIVISÓRIA EM GESSO ACARTONADO COMUM | BALCÃO DE ATENDIMENTO | REMOÇÃO DE ESQUADRIAS | REMOÇÃO DE DIVISÓRIA | REMOÇÃO DE PISO CERÂMICO | DEMOLIÇÃO ALVENARIA | REQUADRO VÃO | VERGA PORTA | SOLEIRA | PORTA EM ALUMINIO (0,70X2,10)m | REMOÇÃO DE FORRO DE GESSO MONOLITICO | PINTURA DE GUARDA CORPO | PINTURA DE CORRIMÃO | dreno ar condicionado 25mm | rede de coleta de dreno 32mm | equipamento 27000 | equipamento 42000 | infraestrutura equipamento 27000 | infraestrutura equipamento 42000 | FASE 01 infraestrutura 15m | FASE 01 infraestrutura 18m | FASE 01 infraestrutura 23m | FASE 01 infraestrutura 28m | FASE 01 infraestrutura 30m | fixação de redes | Fase 02 infraestrutura 15m | Fase 02 infraestrutura 18m | Fase 02 infraestrutura 23m | Fase 02 infraestrutura 28m | Fase 02 infraestrutura 30m | fixação de redes
Secretaria | 82.27 | 150 |  | 150 |  |  |  | 82.27 | 230.356 |  | 262.16 |  | 4 |  |  | 30.24 |  | 72.355 | 58.725 | 3.2 | 13.23 | 98.82 |  | 0.3675 | 2.8 | 1.1 | 2.4 |  | 16.6 |  |  | 1 | 17.5 |  | 2 |  | 18 |  | 2
Audiência 1 | 23.14 | 31.27 | 31.27 |  | 31.27 |  |  | 23.14 | 64.792 |  |  | 1 |  |  |  | 7.56 | [6 empty] | 31.27 | [5 empty] | 26 |  |  | 13.5 |  |  | 1 |  | 15 |  | 1
Audiência 2 | 23.15 | 31 | 31 |  | 31 |  |  | 23.15 | 64.82 |  |  | 1 |  |  |  | 7.56 | [6 empty] | 31 | [5 empty] | 26 |  |  | 1 |  |  | 1 |  | 15 | 1
Atendimento | 10 | 5.85 | 5.85 | 5.85 |  |  |  | 10 | 10.36 |  |  |  |  | 12 | [8 empty] | 5.85 | [8 empty] | 8.2 |  | 1 |  | 18 | [8 empty] | 1
Gabinete 1 | 16.7 | 15.6 |  |  |  |  | 8 |  | 46.76 | 15.6 |  |  | 1 |  |  | 7.56 | 16.7 | [6 empty] | 0.3675 | 2.8 | 1.1 | 0.8 |  | 8 |  |  | 1 |  | 1 |  | 15 | [7 empty] | 1
Gabinete 2 | 16.1 | 14.8 |  |  |  |  | 8 |  | 45.08 | 14.8 | [6 empty] | 16.1 | [11 empty] | 8 |  |  | 1 |  | 1 |  | 15 | [7 empty] | 1
|  |  | 68.12 | 155.85 | 62.27 | 0 | 16 | 138.56 | 462.168 | 30.4 | 262.16 | 2 | 5 | 12 | 0 | 52.92 | 32.8 | 72.355 | 58.725 | 3.2 | 13.23 | 98.82 | 68.12 | 0.735 | 5.6 | 2.2 | 3.2 | 0 | 84.6 | 0 | 0 | 25.7 | 17.5 | 3 | 4 | 3 | 4 | 1 | 3 | 0 | 0 | 0 | 0 | 2 | 1 | 0 | 0 | 0 | 0
6ª VARA | PERIMETRO | ÁREA | PISO | FORRO GESSO ACARTONADO REMOVÍVEL | FORRO FIBRA MINERAL PERFURADO | FORRO CORTINEIRO | FORRO REBAIXO PARA INFRA | RODAPÉ | PINTURA PAREDE | PINTURA FORRO | emassamento | PORTA ACÚSTICA | PORTA DE MADEIRA NOVA | PORTAS EM VIDRO TEMPERADO | PAINEL FIXO DE VIDRO TEMPERADO | PINTURA DE PORTA DE MADEIRA | PINTURA RODAPÉ | DIVISÓRIA EM GESSO ACARTONADO DUPLO | DIVISÓRIA EM GESSO ACARTONADO COMUM | BALCÃO DE ATENDIMENTO | REMOÇÃO DE ESQUADRIAS | REMOÇÃO DE DIVISÓRIA | REMOÇÃO DE PISO CERÂMICO | DEMOLIÇÃO ALVENARIA | REQUADRO VÃO | VERGA PORTA | SOLEIRA | PORTA EM ALUMINIO (0,70X2,10)m | REMOÇÃO DE FORRO DE GESSO MONOLITICO | PINTURA DE GUARDA CORPO | PINTURA DE CORRIMÃO | dreno ar condicionado 25mm | rede de coleta de dreno 32mm | equipamento 27000 | equipamento 42000 | infraestrutura equipamento 27000 | infraestrutura equipamento 42000 | FASE 01 infraestrutura 15m | FASE 01 infraestrutura 18m | FASE 01 infraestrutura 23m | FASE 01 infraestrutura 28m | FASE 01 infraestrutura 30m | fixação de redes | Fase 02 infraestrutura 15m | Fase 02 infraestrutura 18m | Fase 02 infraestrutura 23m | Fase 02 infraestrutura 28m | Fase 02 infraestrutura 30m | fixação de redes
Secretaria | 85.74 | 149.75 |  | 149.75 |  |  |  | 85.74 | 240.072 |  | 262.16 |  | 4 |  |  | 30.24 |  | 72.355 | 58.725 | 3.2 | 13.23 | 98.82 |  | 0.3675 | 2.8 | 1.1 | 2.4 |  | 16.6 |  |  | 1 | 17.5 |  | 2 |  | 23 |  |  | 2
Audiência 1 | 23.14 | 31 | 31 |  | 31 |  |  | 23.14 | 64.792 |  |  | 1 |  |  |  | 7.56 | [6 empty] | 31 | [5 empty] | 26 |  |  | 13.5 |  |  | 1 |  | 18 |  | 1
Audiência 2 | 23.13 | 31.26 | 31.26 |  | 31.26 |  |  | 23.13 | 64.764 |  |  | 1 |  |  |  | 7.56 | [6 empty] | 31.26 | [5 empty] | 26 |  |  | 1 |  |  | 1 |  | 18 |  | 1
Atendimento | 10.06 | 5.86 | 5.86 | 5.86 |  |  |  | 10.06 | 12.48 |  |  |  |  | 12 | 0 | [7 empty] | 5.86 | [8 empty] | 8.2 |  | 1 |  | 23 | [9 empty] | 1
Gabinete 1 | 16.16 | 14.8 |  |  |  |  | 8 |  | 45.248 | 14.8 |  |  | 1 |  |  | 7.56 | 16.16 | [6 empty] | 0.3675 | 2.8 | 1.1 | 0.8 |  | 8 |  |  | 1 |  | 1 |  | 18 | [8 empty] | 1
Gabinete 2 | 16.69 | 16.5 |  |  |  |  | 8 |  | 46.732 | 16.5 | [6 empty] | 16.69 | [11 empty] | 8 |  |  | 1 |  | 1 |  | 18 | [8 empty] | 1
|  |  | 68.12 | 155.61 | 62.26 | 0 | 16 | 142.07 | 474.088 | 31.3 | 262.16 | 2 | 5 | 12 | 0 | 52.92 | 32.85 | 72.355 | 58.725 | 3.2 | 13.23 | 98.82 | 68.12 | 0.735 | 5.6 | 2.2 | 3.2 | 0 | 84.6 | 0 | 0 | 25.7 | 17.5 | 3 | 4 | 3 | 4 | 0 | 2 | 2 | 0 | 0 | 0 | 0 | 2 | 1 | 0 | 0 | 0
ESPERA/CIRCULAÇÃO DE PUBLICO | PERIMETRO | ÁREA | PISO | FORRO GESSO ACARTONADO REMOVÍVEL | FORRO FIBRA MINERAL PERFURADO | FORRO CORTINEIRO | FORRO REBAIXO PARA INFRA | RODAPÉ | PINTURA PAREDE | PINTURA FORRO | emassamento | PORTA ACÚSTICA | PORTA DE MADEIRA NOVA | PORTAS EM VIDRO TEMPERADO | PAINEL FIXO DE VIDRO TEMPERADO | PINTURA DE PORTA DE MADEIRA | PINTURA RODAPÉ | DIVISÓRIA EM GESSO ACARTONADO DUPLO | DIVISÓRIA EM GESSO ACARTONADO COMUM | BALCÃO DE ATENDIMENTO | REMOÇÃO DE ESQUADRIAS | REMOÇÃO DE DIVISÓRIA | REMOÇÃO DE PISO CERÂMICO | DEMOLIÇÃO ALVENARIA | REQUADRO VÃO | VERGA PORTA | SOLEIRA | PORTA EM ALUMINIO (0,70X2,10)m | REMOÇÃO DE FORRO DE GESSO MONOLITICO | PINTURA DE GUARDA CORPO | PINTURA DE CORRIMÃO | dreno ar condicionado 25mm | rede de coleta de dreno 32mm | equipamento 27000 | equipamento 42000 | infraestrutura equipamento 27000 | infraestrutura equipamento 42000 | FASE 01 infraestrutura 15m | FASE 01 infraestrutura 18m | FASE 01 infraestrutura 23m | FASE 01 infraestrutura 28m | FASE 01 infraestrutura 30m | fixação de redes | Fase 02 infraestrutura 15m | Fase 02 infraestrutura 18m | Fase 02 infraestrutura 23m | Fase 02 infraestrutura 28m | Fase 02 infraestrutura 30m | fixação de redes
ESPERA INFERIOR - 3ª VT | 59 | 79 | 79 |  |  |  |  | 59 | 165.2 | 92 | [11 empty] | 11.919 | 79 | 0.245 | 2.8 |  | 6
ESPERA INFERIOR - 6º VT | 59 | 79 | 79 |  |  |  |  | 59 | 165.2 | 92 | [11 empty] | 11.919 | 79 | 0.245 | 2.8 |  | 6
|  |  | 158 | 0 | 0 | 0 | 0 | 118 | 330.4 | 184 | 0 | 0 | 0 | 0 | 0 | 0 | 0 | 0 | 0 | 0 | 0 | 23.838 | 158 | 0.49 | 5.6 | 0 | 12 | 0 | 0 | 0 | 0 | 0 | 0 | 0 | 0 | 0 | 0 | 0 | 0 | 0 | 0 | 0 | 0 | 0 | 0 | 0 | 0 | 0 | 0
FASE 02 |  |  | PISO | FORRO GESSO ACARTONADO REMOVÍVEL | FORRO FIBRA MINERAL PERFURADO | FORRO CORTINEIRO | FORRO REBAIXO PARA INFRA | RODAPÉ | PINTURA PAREDE | PINTURA FORRO | emassamento | PORTA ACÚSTICA | PORTA DE MADEIRA NOVA | PORTAS EM VIDRO TEMPERADO | PAINEL FIXO DE VIDRO TEMPERADO | PINTURA DE PORTA DE MADEIRA | PINTURA RODAPÉ | DIVISÓRIA EM GESSO ACARTONADO DUPLO | DIVISÓRIA EM GESSO ACARTONADO COMUM | BALCÃO DE ATENDIMENTO | REMOÇÃO DE ESQUADRIAS | REMOÇÃO DE DIVISÓRIA | REMOÇÃO DE PISO CERÂMICO | DEMOLIÇÃO ALVENARIA | REQUADRO VÃO | VERGA PORTA | SOLEIRA | PORTA EM ALUMINIO (0,70X2,10)m | REMOÇÃO DE FORRO DE GESSO MONOLITICO | PINTURA DE GUARDA CORPO | PINTURA DE CORRIMÃO | dreno ar condicionado 25mm | rede de coleta de dreno 32mm | equipamento 27000 | equipamento 42000 | infraestrutura equipamento 27000 | infraestrutura equipamento 42000 | FASE 01 infraestrutura 15m | FASE 01 infraestrutura 18m | FASE 01 infraestrutura 23m | FASE 01 infraestrutura 28m | FASE 01 infraestrutura 30m | fixação de redes | Fase 02 infraestrutura 15m | Fase 02 infraestrutura 18m | Fase 02 infraestrutura 23m | Fase 02 infraestrutura 28m | Fase 02 infraestrutura 30m | fixação de redes
|  |  | 294.24 | 311.46 | 124.53 | 0 | 32 | 398.63 | 1266.656 | 245.7 | 524.32 | 4 | 10 | 24 | 0 | 105.84 | 65.65 | 144.71 | 117.45 | 6.4 | 26.46 | 221.478 | 294.24 | 1.96 | 16.8 | 4.4 | 18.4 | 0 | 169.2 | 0 | 0 | 51.4 | 35 | 6 | 8 | 6 | 8 | 1 | 5 | 2 | 0 | 0 | 0 | 2 | 3 | 1 | 0 | 0 | 0
4º VARA | PERIMETRO | ÁREA | PISO | FORRO GESSO ACARTONADO REMOVÍVEL | FORRO FIBRA MINERAL PERFURADO | FORRO CORTINEIRO | FORRO REBAIXO PARA INFRA | RODAPÉ | PINTURA PAREDE | PINTURA FORRO | emassamento | PORTA ACÚSTICA | PORTA DE MADEIRA NOVA | PORTAS EM VIDRO TEMPERADO | PAINEL FIXO DE VIDRO TEMPERADO | PINTURA DE PORTA DE MADEIRA | PINTURA RODAPÉ | DIVISÓRIA EM GESSO ACARTONADO DUPLO | DIVISÓRIA EM GESSO ACARTONADO COMUM | BALCÃO DE ATENDIMENTO | REMOÇÃO DE ESQUADRIAS | REMOÇÃO DE DIVISÓRIA | REMOÇÃO DE PISO CERÂMICO | DEMOLIÇÃO ALVENARIA | REQUADRO VÃO | VERGA PORTA | SOLEIRA | PORTA EM ALUMINIO (0,70X2,10)m | REMOÇÃO DE FORRO DE GESSO MONOLITICO | PINTURA DE GUARDA CORPO | PINTURA DE CORRIMÃO | dreno ar condicionado 25mm | rede de coleta de dreno 32mm | equipamento 27000 | equipamento 42000 | infraestrutura equipamento 27000 | infraestrutura equipamento 42000 | FASE 01 infraestrutura 15m | FASE 01 infraestrutura 18m | FASE 01 infraestrutura 23m | FASE 01 infraestrutura 28m | FASE 01 infraestrutura 30m | fixação de redes | Fase 02 infraestrutura 15m | Fase 02 infraestrutura 18m | Fase 02 infraestrutura 23m | Fase 02 infraestrutura 28m | Fase 02 infraestrutura 30m | fixação de redes
Secretaria | 65.35 | 124.77 |  | 124.77 |  |  |  | 65.35 | 182.98 |  | 28.13 |  | 2 |  |  | 15.12 |  |  | 14.065 | 2.4 | 13.23 | 93.42 |  |  |  |  | 0.8 |  | 20 |  |  | 1 | 20 |  | 2 |  | 23 |  |  | 2
Audiência 1 | 25.02 | 35.87 | 35.87 |  | 35.87 |  |  | 25.02 | 70.056 |  | 192.096 | 1 | 1 |  |  | 15.12 |  | 96.048 |  |  |  |  | 35.87 | [5 empty] | 26 |  |  | 1 |  |  | 1 |  | 23 |  |  | 1
Audiência 2 | 25.64 | 36.7 | 36.7 |  | 36.7 |  |  | 25.64 | 71.792 |  |  | 1 |  |  |  | 7.56 | [6 empty] | 36.7 | [5 empty] | 26 |  |  | 1 |  |  | 1 |  | 23 |  |  | 1
Atendimento | 9.05 | 5.1 | 5.1 | 5.1 |  |  |  | 9.05 | 8.04 |  |  |  |  | 1.89 | 3.15 | [7 empty] | 5.1 | [8 empty] | 10 |  | 1 |  | 23 | [9 empty] | 1
Gabinete 1 | 19 | 18.1 |  |  |  |  | 6.8 |  | 53.2 | 18.1 |  |  | 1 |  |  | 7.56 | 19 | [6 empty] | 0.3675 | 2.8 | 1.1 | 0.8 |  | 6.8 |  |  | 1 |  | 1 |  | 15 | [7 empty] | 1
Gabinete 2 | 17.92 | 16.05 |  |  |  |  | 6.8 |  | 50.176 | 16.05 |  |  | 1 |  |  | 7.56 | 17.92 | [6 empty] | 0.3675 | 2.8 | 1.1 | 0.8 |  | 6.8 |  |  | 1 |  | 1 |  | 18 | [8 empty] | 1
|  |  | 77.67 | 129.87 | 72.57 | 0 | 13.6 | 125.06 | 436.244 | 34.15 | 220.226 | 2 | 5 | 1.89 | 3.15 | 52.92 | 36.92 | 96.048 | 14.065 | 2.4 | 13.23 | 93.42 | 77.67 | 0.735 | 5.6 | 2.2 | 2.4 | 0 | 85.6 | 0 | 0 | 15 | 20 | 3 | 4 | 3 | 4 | 0 | 0 | 4 | 0 | 0 | 0 | 1 | 1 | 1 | 0 | 0 | 0
5º VARA | PERIMETRO | ÁREA | PISO | FORRO GESSO ACARTONADO REMOVÍVEL | FORRO FIBRA MINERAL PERFURADO | FORRO CORTINEIRO | FORRO REBAIXO PARA INFRA | RODAPÉ | PINTURA PAREDE | PINTURA FORRO | emassamento | PORTA ACÚSTICA | PORTA DE MADEIRA NOVA | PORTAS EM VIDRO TEMPERADO | PAINEL FIXO DE VIDRO TEMPERADO | PINTURA DE PORTA DE MADEIRA | PINTURA RODAPÉ | DIVISÓRIA EM GESSO ACARTONADO DUPLO | DIVISÓRIA EM GESSO ACARTONADO COMUM | BALCÃO DE ATENDIMENTO | REMOÇÃO DE ESQUADRIAS | REMOÇÃO DE DIVISÓRIA | REMOÇÃO DE PISO CERÂMICO | DEMOLIÇÃO ALVENARIA | REQUADRO VÃO | VERGA PORTA | SOLEIRA | PORTA EM ALUMINIO (0,70X2,10)m | REMOÇÃO DE FORRO DE GESSO MONOLITICO | PINTURA DE GUARDA CORPO | PINTURA DE CORRIMÃO | dreno ar condicionado 25mm | rede de coleta de dreno 32mm | equipamento 27000 | equipamento 42000 | infraestrutura equipamento 27000 | infraestrutura equipamento 42000 | FASE 01 infraestrutura 15m | FASE 01 infraestrutura 18m | FASE 01 infraestrutura 23m | FASE 01 infraestrutura 28m | FASE 01 infraestrutura 30m | fixação de redes | Fase 02 infraestrutura 15m | Fase 02 infraestrutura 18m | Fase 02 infraestrutura 23m | Fase 02 infraestrutura 28m | Fase 02 infraestrutura 30m | fixação de redes
Secretaria | 66.11 | 120.7 |  | 120.7 |  |  |  | 66.11 | 185.108 |  | 28.13 |  | 2 |  |  | 15.12 |  |  | 14.065 | 2.4 | 13.23 | 93.42 |  |  |  |  | 0.8 |  | 20 |  |  | 1 | 20 |  | 2 |  | 23 |  |  | 2
Audiência 1 | 24.95 | 35.69 | 35.69 |  | 35.69 |  |  | 24.95 | 69.86 |  | 192.096 | 1 | 1 |  |  | 15.12 |  | 96.048 |  |  |  |  | 35.69 | [5 empty] | 26 |  |  | 1 |  |  | 1 |  | 23 |  |  | 1
Audiência 2 | 25.55 | 34.24 | 34.24 |  | 34.24 |  |  | 25.55 | 71.54 |  |  | 1 |  |  |  | 7.56 | [6 empty] | 34.24 | [5 empty] | 26 |  |  | 1 |  |  | 1 |  | 23 |  |  | 1
Atendimento | 9.05 | 5.1 | 5.1 | 5.1 |  |  |  | 9.05 | 8.04 |  |  |  |  | 1.89 | 3.15 | [7 empty] | 5.1 | [8 empty] | 10 |  | 1 |  | 23 | [9 empty] | 1
Gabinete 1 | 17.92 | 16.05 |  |  |  |  | 6.8 |  | 50.176 | 16.05 |  |  | 1 |  |  | 7.56 | 17.92 | [6 empty] | 0.3675 | 2.8 | 1.1 | 0.8 |  | 6.8 |  |  | 1 |  | 1 |  | 15 | [7 empty] | 1
Gabinete 2 | 24.18 | 21.2 |  |  |  |  | 6.8 |  | 67.704 | 21.2 |  |  | 1 |  |  | 7.56 | 24.18 | [6 empty] | 0.3675 | 2.8 | 1.1 | 0.8 |  | 6.8 |  |  | 1 |  | 1 |  | 18 | [8 empty] | 1
|  |  | 75.03 | 125.8 | 69.93 | 0 | 13.6 | 125.66 | 452.428 | 37.25 | 220.226 | 2 | 5 | 1.89 | 3.15 | 52.92 | 42.1 | 96.048 | 14.065 | 2.4 | 13.23 | 93.42 | 75.03 | 0.735 | 5.6 | 2.2 | 2.4 | 0 | 85.6 | 0 | 0 | 15 | 20 | 3 | 4 | 3 | 4 | 0 | 0 | 4 | 0 | 0 | 0 | 1 | 1 | 1 | 0 | 0 | 0
ESPERA/CIRCULAÇÃO DE PUBLICO | PERIMETRO | ÁREA | PISO | FORRO GESSO ACARTONADO REMOVÍVEL | FORRO FIBRA MINERAL PERFURADO | FORRO CORTINEIRO | FORRO REBAIXO PARA INFRA | RODAPÉ | PINTURA PAREDE | PINTURA FORRO | emassamento | PORTA ACÚSTICA | PORTA DE MADEIRA NOVA | PORTAS EM VIDRO TEMPERADO | PAINEL FIXO DE VIDRO TEMPERADO | PINTURA DE PORTA DE MADEIRA | PINTURA RODAPÉ | DIVISÓRIA EM GESSO ACARTONADO DUPLO | DIVISÓRIA EM GESSO ACARTONADO COMUM | BALCÃO DE ATENDIMENTO | REMOÇÃO DE ESQUADRIAS | REMOÇÃO DE DIVISÓRIA | REMOÇÃO DE PISO CERÂMICO | DEMOLIÇÃO ALVENARIA | REQUADRO VÃO | VERGA PORTA | SOLEIRA | PORTA EM ALUMINIO (0,70X2,10)m | REMOÇÃO DE FORRO DE GESSO MONOLITICO | PINTURA DE GUARDA CORPO | PINTURA DE CORRIMÃO | dreno ar condicionado 25mm | rede de coleta de dreno 32mm | equipamento 27000 | equipamento 42000 | infraestrutura equipamento 27000 | infraestrutura equipamento 42000 | FASE 01 infraestrutura 15m | FASE 01 infraestrutura 18m | FASE 01 infraestrutura 23m | FASE 01 infraestrutura 28m | FASE 01 infraestrutura 30m | fixação de redes | Fase 02 infraestrutura 15m | Fase 02 infraestrutura 18m | Fase 02 infraestrutura 23m | Fase 02 infraestrutura 28m | Fase 02 infraestrutura 30m | fixação de redes
ESPERA SUPERIOR - 4ª E 5ª VT | 82.23 | 183 | 183 |  |  |  |  | 82.23 | 230.244 | 183 | [12 empty] | 183 | 0.245 | 2.8 |  | 6.5 |  |  | 15 | 3.5
FASE 03 |  |  | PISO | FORRO GESSO ACARTONADO REMOVÍVEL | FORRO FIBRA MINERAL PERFURADO | FORRO CORTINEIRO | FORRO REBAIXO PARA INFRA | RODAPÉ | PINTURA PAREDE | PINTURA FORRO | emassamento | PORTA ACÚSTICA | PORTA DE MADEIRA NOVA | PORTAS EM VIDRO TEMPERADO | PAINEL FIXO DE VIDRO TEMPERADO | PINTURA DE PORTA DE MADEIRA | PINTURA RODAPÉ | DIVISÓRIA EM GESSO ACARTONADO DUPLO | DIVISÓRIA EM GESSO ACARTONADO COMUM | BALCÃO DE ATENDIMENTO | REMOÇÃO DE ESQUADRIAS | REMOÇÃO DE DIVISÓRIA | REMOÇÃO DE PISO CERÂMICO | DEMOLIÇÃO ALVENARIA | REQUADRO VÃO | VERGA PORTA | SOLEIRA | PORTA EM ALUMINIO (0,70X2,10)m | REMOÇÃO DE FORRO DE GESSO MONOLITICO | PINTURA DE GUARDA CORPO | PINTURA DE CORRIMÃO | dreno ar condicionado 25mm | rede de coleta de dreno 32mm | equipamento 27000 | equipamento 42000 | infraestrutura equipamento 27000 | infraestrutura equipamento 42000 | FASE 01 infraestrutura 15m | FASE 01 infraestrutura 18m | FASE 01 infraestrutura 23m | FASE 01 infraestrutura 28m | FASE 01 infraestrutura 30m | fixação de redes | Fase 02 infraestrutura 15m | Fase 02 infraestrutura 18m | Fase 02 infraestrutura 23m | Fase 02 infraestrutura 28m | Fase 02 infraestrutura 30m | fixação de redes
|  |  | 335.7 | 255.67 | 142.5 | 0 | 27.2 | 332.95 | 1118.916 | 254.4 | 440.452 | 4 | 10 | 3.78 | 6.3 | 105.84 | 79.02 | 192.096 | 28.13 | 4.8 | 26.46 | 186.84 | 335.7 | 1.715 | 14 | 4.4 | 11.3 | 0 | 171.2 | 15 | 2.1 | 30 | 40 | 6 | 8 | 6 | 8 | 0 | 0 | 8 | 0 | 0 | 0 | 2 | 2 | 2 | 0 | 0 | 0
7º VARA | PERIMETRO | ÁREA | PISO | FORRO GESSO ACARTONADO REMOVÍVEL | FORRO FIBRA MINERAL PERFURADO | FORRO CORTINEIRO | FORRO REBAIXO PARA INFRA | RODAPÉ | PINTURA PAREDE | PINTURA FORRO | emassamento | PORTA ACÚSTICA | PORTA DE MADEIRA NOVA | PORTAS EM VIDRO TEMPERADO | PAINEL FIXO DE VIDRO TEMPERADO | PINTURA DE PORTA DE MADEIRA | PINTURA RODAPÉ | DIVISÓRIA EM GESSO ACARTONADO DUPLO | DIVISÓRIA EM GESSO ACARTONADO COMUM | BALCÃO DE ATENDIMENTO | REMOÇÃO DE ESQUADRIAS | REMOÇÃO DE DIVISÓRIA | REMOÇÃO DE PISO CERÂMICO | DEMOLIÇÃO ALVENARIA | REQUADRO VÃO | VERGA PORTA | SOLEIRA | PORTA EM ALUMINIO (0,70X2,10)m | REMOÇÃO DE FORRO DE GESSO MONOLITICO | PINTURA DE GUARDA CORPO | PINTURA DE CORRIMÃO | dreno ar condicionado 25mm | rede de coleta de dreno 32mm | equipamento 27000 | equipamento 42000 | infraestrutura equipamento 27000 | infraestrutura equipamento 42000 | FASE 01 infraestrutura 15m | FASE 01 infraestrutura 18m | FASE 01 infraestrutura 23m | FASE 01 infraestrutura 28m | FASE 01 infraestrutura 30m | fixação de redes | Fase 02 infraestrutura 15m | Fase 02 infraestrutura 18m | Fase 02 infraestrutura 23m | Fase 02 infraestrutura 28m | Fase 02 infraestrutura 30m | fixação de redes
Secretaria | 68.76 | 124 |  | 124 |  |  |  | 68.76 | 192.528 |  | 28.13 |  | 2 |  |  | 15.12 |  |  | 14.065 | 2.4 | 13.23 | 93.42 |  |  |  |  | 0.8 |  | 20 |  |  | 1 | 20 |  | 2 |  | 28 |  |  |  | 2
Audiência 1 | 25 | 35.87 | 35.87 |  | 35.87 |  |  | 25 | 70 |  | 192.096 | 1 | 1 |  |  | 15.12 |  | 96.048 |  |  |  |  | 35.87 | [5 empty] | 26 |  |  | 1 |  |  | 1 |  | 28 |  |  |  | 1
Audiência 2 | 25.64 | 36.7 | 36.7 |  | 36.7 |  |  | 25.64 | 71.792 |  |  | 1 |  |  |  | 7.56 | [6 empty] | 36.7 | [5 empty] | 26 |  |  | 1 |  |  | 1 |  | 28 |  |  |  | 1
Atendimento | 9.05 | 5.1 | 5.1 | 5.1 |  |  |  | 9.05 | 8.04 |  |  |  |  | 1.89 | 3.15 | [7 empty] | 5.1 | [8 empty] | 10 |  | 1 |  | 28 | [10 empty] | 1
Gabinete 1 | 17.92 | 16.05 |  |  |  |  | 6.8 |  | 50.176 | 16.05 |  |  | 1 |  |  | 7.56 | 17.92 | [6 empty] | 0.3675 | 2.8 | 1.1 | 0.8 |  | 6.8 |  |  | 1 |  | 1 |  | 15 | [7 empty] | 1
Gabinete 2 | 19 | 18.1 |  |  |  |  | 6.8 |  | 53.2 | 18.1 |  |  | 1 |  |  | 7.56 | 19 | [6 empty] | 0.3675 | 2.8 | 1.1 | 0.8 |  | 6.8 |  |  | 1 |  | 1 |  | 23 | [9 empty] | 1
|  |  | 77.67 | 129.1 | 72.57 | 0 | 13.6 | 128.45 | 445.736 | 34.15 | 220.226 | 2 | 5 | 1.89 | 3.15 | 52.92 | 36.92 | 96.048 | 14.065 | 2.4 | 13.23 | 93.42 | 77.67 | 0.735 | 5.6 | 2.2 | 2.4 | 0 | 85.6 | 0 | 0 | 15 | 20 | 3 | 4 | 3 | 4 | 0 | 0 | 0 | 4 | 0 | 0 | 1 | 0 | 1 | 1 | 0 | 0
8º VARA | PERIMETRO | ÁREA | PISO | FORRO GESSO ACARTONADO REMOVÍVEL | FORRO FIBRA MINERAL PERFURADO | FORRO CORTINEIRO | FORRO REBAIXO PARA INFRA | RODAPÉ | PINTURA PAREDE | PINTURA FORRO | emassamento | PORTA ACÚSTICA | PORTA DE MADEIRA NOVA | PORTAS EM VIDRO TEMPERADO | PAINEL FIXO DE VIDRO TEMPERADO | PINTURA DE PORTA DE MADEIRA | PINTURA RODAPÉ | DIVISÓRIA EM GESSO ACARTONADO DUPLO | DIVISÓRIA EM GESSO ACARTONADO COMUM | BALCÃO DE ATENDIMENTO | REMOÇÃO DE ESQUADRIAS | REMOÇÃO DE DIVISÓRIA | REMOÇÃO DE PISO CERÂMICO | DEMOLIÇÃO ALVENARIA | REQUADRO VÃO | VERGA PORTA | SOLEIRA | PORTA EM ALUMINIO (0,70X2,10)m | REMOÇÃO DE FORRO DE GESSO MONOLITICO | PINTURA DE GUARDA CORPO | PINTURA DE CORRIMÃO | dreno ar condicionado 25mm | rede de coleta de dreno 32mm | equipamento 27000 | equipamento 42000 | infraestrutura equipamento 27000 | infraestrutura equipamento 42000 | FASE 01 infraestrutura 15m | FASE 01 infraestrutura 18m | FASE 01 infraestrutura 23m | FASE 01 infraestrutura 28m | FASE 01 infraestrutura 30m | fixação de redes | Fase 02 infraestrutura 15m | Fase 02 infraestrutura 18m | Fase 02 infraestrutura 23m | Fase 02 infraestrutura 28m | Fase 02 infraestrutura 30m | fixação de redes
Secretaria | 64.3 | 118.41 |  | 118.41 |  |  |  | 64.3 | 180.04 |  | 28.13 |  | 2 |  |  | 15.12 |  |  | 14.065 | 2.4 | 13.23 | 93.42 |  |  |  |  | 0.8 |  | 20 |  |  | 1 | 20 |  | 2 |  | 28 |  |  |  | 2
Audiência 1 | 24.95 | 35.69 | 35.69 |  | 35.69 |  |  | 24.95 | 69.86 |  | 192.096 | 1 | 1 |  |  | 15.12 |  | 96.048 |  |  |  |  | 35.69 | [5 empty] | 26 |  |  | 1 |  |  | 1 |  | 28 |  |  |  | 1
Audiência 2 | 25.55 | 36.25 | 36.25 |  | 36.25 |  |  | 25.55 | 71.54 |  |  | 1 |  |  |  | 7.56 | [6 empty] | 36.25 | [5 empty] | 26 |  |  | 1 |  |  | 1 |  | 28 |  |  |  | 1
Atendimento | 9.05 | 5.1 | 5.1 | 5.1 |  |  |  | 9.05 | 8.04 |  |  |  |  | 1.89 | 3.15 | [7 empty] | 5.1 | [8 empty] | 10 |  | 1 |  | 28 | [10 empty] | 1
Gabinete 1 | 17.92 | 16.02 |  |  |  |  | 6.8 |  | 50.176 | 16.02 |  |  | 1 |  |  | 7.56 | 17.92 | [6 empty] | 0.3675 | 2.8 | 1.1 | 0.8 |  | 6.8 |  |  | 1 |  | 1 |  | 15 | [7 empty] | 1
Gabinete 2 | 24.18 | 21.2 |  |  |  |  | 6.8 |  | 67.704 | 21.2 |  |  | 1 |  |  | 7.56 | 24.18 | [6 empty] | 0.3675 | 2.8 | 1.1 | 0.8 |  | 6.8 |  |  | 1 |  | 1 |  | 23 | [9 empty] | 1
|  |  | 77.04 | 123.51 | 71.94 | 0 | 13.6 | 123.85 | 447.36 | 37.22 | 220.226 | 2 | 5 | 1.89 | 3.15 | 52.92 | 42.1 | 96.048 | 14.065 | 2.4 | 13.23 | 93.42 | 77.04 | 0.735 | 5.6 | 2.2 | 2.4 | 0 | 85.6 | 0 | 0 | 15 | 20 | 3 | 4 | 3 | 4 | 0 | 0 | 0 | 4 | 0 | 0 | 1 | 0 | 1 | 1 | 0 | 0
ESPERA/CIRCULAÇÃO DE PUBLICO | PERIMETRO | ÁREA | PISO | FORRO GESSO ACARTONADO REMOVÍVEL | FORRO FIBRA MINERAL PERFURADO | FORRO CORTINEIRO | FORRO REBAIXO PARA INFRA | RODAPÉ | PINTURA PAREDE | PINTURA FORRO | emassamento | PORTA ACÚSTICA | PORTA DE MADEIRA NOVA | PORTAS EM VIDRO TEMPERADO | PAINEL FIXO DE VIDRO TEMPERADO | PINTURA DE PORTA DE MADEIRA | PINTURA RODAPÉ | DIVISÓRIA EM GESSO ACARTONADO DUPLO | DIVISÓRIA EM GESSO ACARTONADO COMUM | BALCÃO DE ATENDIMENTO | REMOÇÃO DE ESQUADRIAS | REMOÇÃO DE DIVISÓRIA | REMOÇÃO DE PISO CERÂMICO | DEMOLIÇÃO ALVENARIA | REQUADRO VÃO | VERGA PORTA | SOLEIRA | PORTA EM ALUMINIO (0,70X2,10)m | REMOÇÃO DE FORRO DE GESSO MONOLITICO | PINTURA DE GUARDA CORPO | PINTURA DE CORRIMÃO | dreno ar condicionado 25mm | rede de coleta de dreno 32mm | equipamento 27000 | equipamento 42000 | infraestrutura equipamento 27000 | infraestrutura equipamento 42000 | FASE 01 infraestrutura 15m | FASE 01 infraestrutura 18m | FASE 01 infraestrutura 23m | FASE 01 infraestrutura 28m | FASE 01 infraestrutura 30m | fixação de redes | Fase 02 infraestrutura 15m | Fase 02 infraestrutura 18m | Fase 02 infraestrutura 23m | Fase 02 infraestrutura 28m | Fase 02 infraestrutura 30m | fixação de redes
ESPERA SUPERIOR - 7ª E 8ª VT | 82.23 | 183 | 183 |  |  |  |  | 82.23 | 230.244 | 183 | [12 empty] | 183 | 0.245 | 2.8 |  | 6.5 |  |  | 15 | 3.5
FASE 04 |  |  | PISO | FORRO GESSO ACARTONADO REMOVÍVEL | FORRO FIBRA MINERAL PERFURADO | FORRO CORTINEIRO | FORRO REBAIXO PARA INFRA | RODAPÉ | PINTURA PAREDE | PINTURA FORRO | emassamento | PORTA ACÚSTICA | PORTA DE MADEIRA NOVA | PORTAS EM VIDRO TEMPERADO | PAINEL FIXO DE VIDRO TEMPERADO | PINTURA DE PORTA DE MADEIRA | PINTURA RODAPÉ | DIVISÓRIA EM GESSO ACARTONADO DUPLO | DIVISÓRIA EM GESSO ACARTONADO COMUM | BALCÃO DE ATENDIMENTO | REMOÇÃO DE ESQUADRIAS | REMOÇÃO DE DIVISÓRIA | REMOÇÃO DE PISO CERÂMICO | DEMOLIÇÃO ALVENARIA | REQUADRO VÃO | VERGA PORTA | SOLEIRA | PORTA EM ALUMINIO (0,70X2,10)m | REMOÇÃO DE FORRO DE GESSO MONOLITICO | PINTURA DE GUARDA CORPO | PINTURA DE CORRIMÃO | dreno ar condicionado 25mm | rede de coleta de dreno 32mm | equipamento 27000 | equipamento 42000 | infraestrutura equipamento 27000 | infraestrutura equipamento 42000 | FASE 01 infraestrutura 15m | FASE 01 infraestrutura 18m | FASE 01 infraestrutura 23m | FASE 01 infraestrutura 28m | FASE 01 infraestrutura 30m | fixação de redes | Fase 02 infraestrutura 15m | Fase 02 infraestrutura 18m | Fase 02 infraestrutura 23m | Fase 02 infraestrutura 28m | Fase 02 infraestrutura 30m | fixação de redes
|  |  | 337.71 | 252.61 | 144.51 | 0 | 27.2 | 334.53 | 1123.34 | 254.37 | 440.452 | 4 | 10 | 3.78 | 6.3 | 105.84 | 79.02 | 192.096 | 28.13 | 4.8 | 26.46 | 186.84 | 337.71 | 1.715 | 14 | 4.4 | 11.3 | 0 | 171.2 | 15 | 2.1 | 30 | 40 | 6 | 8 | 6 | 8 | 0 | 0 | 0 | 8 | 0 | 0 | 2 | 0 | 2 | 2 | 0 | 0
9º VARA | PERIMETRO | ÁREA | PISO | FORRO GESSO ACARTONADO REMOVÍVEL | FORRO FIBRA MINERAL PERFURADO | FORRO CORTINEIRO | FORRO REBAIXO PARA INFRA | RODAPÉ | PINTURA PAREDE | PINTURA FORRO | emassamento | PORTA ACÚSTICA | PORTA DE MADEIRA NOVA | PORTAS EM VIDRO TEMPERADO | PAINEL FIXO DE VIDRO TEMPERADO | PINTURA DE PORTA DE MADEIRA | PINTURA RODAPÉ | DIVISÓRIA EM GESSO ACARTONADO DUPLO | DIVISÓRIA EM GESSO ACARTONADO COMUM | BALCÃO DE ATENDIMENTO | REMOÇÃO DE ESQUADRIAS | REMOÇÃO DE DIVISÓRIA | REMOÇÃO DE PISO CERÂMICO | DEMOLIÇÃO ALVENARIA | REQUADRO VÃO | VERGA PORTA | SOLEIRA | PORTA EM ALUMINIO (0,70X2,10)m | REMOÇÃO DE FORRO DE GESSO MONOLITICO | PINTURA DE GUARDA CORPO | PINTURA DE CORRIMÃO | dreno ar condicionado 25mm | rede de coleta de dreno 32mm | equipamento 27000 | equipamento 42000 | infraestrutura equipamento 27000 | infraestrutura equipamento 42000 | FASE 01 infraestrutura 15m | FASE 01 infraestrutura 18m | FASE 01 infraestrutura 23m | FASE 01 infraestrutura 28m | FASE 01 infraestrutura 30m | fixação de redes | Fase 02 infraestrutura 15m | Fase 02 infraestrutura 18m | Fase 02 infraestrutura 23m | Fase 02 infraestrutura 28m | Fase 02 infraestrutura 30m | fixação de redes
Secretaria | 78.2 | 138.9 |  | 138.9 |  |  |  | 78.2 | 218.96 |  | 279.56 |  | 6 |  |  | 45.36 |  | 72.355 | 67.425 | 3.2 | 13.23 | 98.82 |  | 0.3675 | 2.8 | 1.1 | 2.4 |  | 138.9 |  |  | 1 | 17.5 |  | 2 |  | 28 |  |  |  | 2
Audiência 1 | 23.06 | 31 | 31 |  | 31 |  |  | 23.06 | 64.568 |  |  | 1 |  |  |  | 7.56 | [6 empty] | 31 | [5 empty] | 26 |  |  | 13.5 |  |  | 1 |  | 23 |  |  |  | 1
Audiência 2 | 23.13 | 31.26 | 31.26 |  | 31.26 |  |  | 23.13 | 64.764 |  |  | 1 |  |  |  | 7.56 | [6 empty] | 31.26 | [5 empty] | 26 |  |  | 1 |  |  | 1 |  | 23 |  |  | 1
Atendimento | 10.26 | 6.17 | 6.17 | 6.17 |  |  |  | 10.26 | 14.08 |  |  |  |  | 12 | 0 | [7 empty] | 6.17 | [5 empty] | 26 |  |  | 8.2 |  | 1 |  | 28 | [10 empty] | 1
Gabinete 1 | 16.16 | 14.8 |  |  |  |  | 8 |  | 45.248 | 14.8 |  |  | 1 |  |  | 7.56 | 16.16 | [6 empty] | 0.3675 | 2.8 | 1.1 | 0.8 |  | 8 |  |  | 1 |  | 1 |  | 23 | [9 empty] | 1
Gabinete 2 | 16.68 | 15.6 |  |  |  |  | 8 |  | 46.704 | 15.6 | [6 empty] | 16.68 | [11 empty] | 8 |  |  | 1 |  | 1 |  | 23 | [9 empty] | 1
Pré-acordo | 13.02 | 10.55 | 10.55 | 10.55 |  |  |  | 13.02 | 36.456 | [22 empty] | 11 |  | 1 |  | 23 |  |  |  | 1 | [5 empty] | 1
|  |  | 78.98 | 155.62 | 62.26 | 0 | 16 | 147.67 | 490.78 | 30.4 | 279.56 | 2 | 7 | 12 | 0 | 68.04 | 32.84 | 72.355 | 67.425 | 3.2 | 13.23 | 98.82 | 68.43 | 0.735 | 5.6 | 2.2 | 3.2 | 0 | 232.9 | 0 | 0 | 36.7 | 17.5 | 4 | 4 | 4 | 4 | 0 | 0 | 2 | 3 | 0 | 0 | 0 | 0 | 3 | 1 | 0 | 0
12º VARA | PERIMETRO | ÁREA | PISO | FORRO GESSO ACARTONADO REMOVÍVEL | FORRO FIBRA MINERAL PERFURADO | FORRO CORTINEIRO | FORRO REBAIXO PARA INFRA | RODAPÉ | PINTURA PAREDE | PINTURA FORRO | emassamento | PORTA ACÚSTICA | PORTA DE MADEIRA NOVA | PORTAS EM VIDRO TEMPERADO | PAINEL FIXO DE VIDRO TEMPERADO | PINTURA DE PORTA DE MADEIRA | PINTURA RODAPÉ | DIVISÓRIA EM GESSO ACARTONADO DUPLO | DIVISÓRIA EM GESSO ACARTONADO COMUM | BALCÃO DE ATENDIMENTO | REMOÇÃO DE ESQUADRIAS | REMOÇÃO DE DIVISÓRIA | REMOÇÃO DE PISO CERÂMICO | DEMOLIÇÃO ALVENARIA | REQUADRO VÃO | VERGA PORTA | SOLEIRA | PORTA EM ALUMINIO (0,70X2,10)m | REMOÇÃO DE FORRO DE GESSO MONOLITICO | PINTURA DE GUARDA CORPO | PINTURA DE CORRIMÃO | dreno ar condicionado 25mm | rede de coleta de dreno 32mm | equipamento 27000 | equipamento 42000 | infraestrutura equipamento 27000 | infraestrutura equipamento 42000 | FASE 01 infraestrutura 15m | FASE 01 infraestrutura 18m | FASE 01 infraestrutura 23m | FASE 01 infraestrutura 28m | FASE 01 infraestrutura 30m | fixação de redes | Fase 02 infraestrutura 15m | Fase 02 infraestrutura 18m | Fase 02 infraestrutura 23m | Fase 02 infraestrutura 28m | Fase 02 infraestrutura 30m | fixação de redes
Secretaria | 85.73 | 149.77 |  | 149.77 |  |  |  | 85.73 | 240.044 |  | 262.16 |  | 4 |  |  | 30.24 |  | 72.355 | 58.725 | 3.2 | 13.23 | 98.82 |  | 0.3675 | 2.8 | 1.1 | 2.4 |  | 16.6 |  |  | 1 | 17.5 |  | 2 |  | 23 |  |  | 2
Audiência 1 | 23.06 | 31 | 31 |  | 31 |  |  | 23.06 | 64.568 |  |  | 1 |  |  |  | 7.56 | [6 empty] | 31 | [5 empty] | 26 |  |  | 13.5 |  |  | 1 |  | 15 | 1
Audiência 2 | 23.13 | 31.26 | 31.26 |  | 31.26 |  |  | 23.13 | 64.764 |  |  | 1 |  |  |  | 7.56 | [6 empty] | 31.26 | [5 empty] | 26 |  |  | 1 |  |  | 1 |  | 15 | 1
Atendimento | 10.06 | 5.85 | 5.85 | 5.85 |  |  |  | 10.06 | 8.48 |  |  |  |  | 12 | 0 | [7 empty] | 5.85 | [8 empty] | 8.2 |  | 1 |  | 23 |  |  |  | 1
Gabinete 1 | 16.68 | 15.6 |  |  |  |  | 8 |  | 46.704 | 15.6 |  |  | 1 |  |  | 7.56 | 16.68 | [6 empty] | 0.3675 | 2.8 | 1.1 | 0.8 |  | 8 |  |  | 1 |  | 1 |  | 18 |  |  | 1
Gabinete 2 | 16.16 | 14.8 |  |  |  |  | 8 |  | 45.248 | 14.8 | [6 empty] | 16.16 | [11 empty] | 8 |  |  | 1 |  | 1 |  | 18 |  |  | 1
|  |  | 68.11 | 155.62 | 62.26 | 0 | 16 | 141.98 | 469.808 | 30.4 | 262.16 | 2 | 5 | 12 | 0 | 52.92 | 32.84 | 72.355 | 58.725 | 3.2 | 13.23 | 98.82 | 68.11 | 0.735 | 5.6 | 2.2 | 3.2 | 0 | 84.6 | 0 | 0 | 25.7 | 17.5 | 3 | 4 | 3 | 4 | 2 | 2 | 3 | 0 | 0 | 0 | 0 | 0 | 0 | 0 | 0 | 0
ESPERA/CIRCULAÇÃO DE PUBLICO | PERIMETRO | ÁREA | PISO | FORRO GESSO ACARTONADO REMOVÍVEL | FORRO FIBRA MINERAL PERFURADO | FORRO CORTINEIRO | FORRO REBAIXO PARA INFRA | RODAPÉ | PINTURA PAREDE | PINTURA FORRO | emassamento | PORTA ACÚSTICA | PORTA DE MADEIRA NOVA | PORTAS EM VIDRO TEMPERADO | PAINEL FIXO DE VIDRO TEMPERADO | PINTURA DE PORTA DE MADEIRA | PINTURA RODAPÉ | DIVISÓRIA EM GESSO ACARTONADO DUPLO | DIVISÓRIA EM GESSO ACARTONADO COMUM | BALCÃO DE ATENDIMENTO | REMOÇÃO DE ESQUADRIAS | REMOÇÃO DE DIVISÓRIA | REMOÇÃO DE PISO CERÂMICO | DEMOLIÇÃO ALVENARIA | REQUADRO VÃO | VERGA PORTA | SOLEIRA | PORTA EM ALUMINIO (0,70X2,10)m | REMOÇÃO DE FORRO DE GESSO MONOLITICO | PINTURA DE GUARDA CORPO | PINTURA DE CORRIMÃO | dreno ar condicionado 25mm | rede de coleta de dreno 32mm | equipamento 27000 | equipamento 42000 | infraestrutura equipamento 27000 | infraestrutura equipamento 42000 | FASE 01 infraestrutura 15m | FASE 01 infraestrutura 18m | FASE 01 infraestrutura 23m | FASE 01 infraestrutura 28m | FASE 01 infraestrutura 30m | fixação de redes | Fase 02 infraestrutura 15m | Fase 02 infraestrutura 18m | Fase 02 infraestrutura 23m | Fase 02 infraestrutura 28m | Fase 02 infraestrutura 30m | fixação de redes
ESPERA INFERIOR - 9ª VT | 59 | 79 | 79 |  |  |  |  | 59 | 165.2 | 92 | 79 | [10 empty] | 11.919 | 79 | 0.245 | 2.8 |  | 6
ESPERA INFERIOR - 12ª VT | 59 | 79 | 79 |  |  |  |  | 59 | 165.2 | 92 | 79 | [10 empty] | 11.919 | 79 | 0.245 | 2.8 |  | 6
|  |  | 158 | 0 | 0 | 0 | 0 | 118 | 330.4 | 184 | 158 | 0 | 0 | 0 | 0 | 0 | 0 | 0 | 0 | 0 | 0 | 23.838 | 158 | 0.49 | 5.6 | 0 | 12 | 0 | 0 | 0 | 0 | 0 | 0 | 0 | 0 | 0 | 0 | 0 | 0 | 0 | 0 | 0 | 0 | 0 | 0 | 0 | 0 | 0 | 0
FASE 05 |  |  | PISO | FORRO GESSO ACARTONADO REMOVÍVEL | FORRO FIBRA MINERAL PERFURADO | FORRO CORTINEIRO | FORRO REBAIXO PARA INFRA | RODAPÉ | PINTURA PAREDE | PINTURA FORRO | emassamento | PORTA ACÚSTICA | PORTA DE MADEIRA NOVA | PORTAS EM VIDRO TEMPERADO | PAINEL FIXO DE VIDRO TEMPERADO | PINTURA DE PORTA DE MADEIRA | PINTURA RODAPÉ | DIVISÓRIA EM GESSO ACARTONADO DUPLO | DIVISÓRIA EM GESSO ACARTONADO COMUM | BALCÃO DE ATENDIMENTO | REMOÇÃO DE ESQUADRIAS | REMOÇÃO DE DIVISÓRIA | REMOÇÃO DE PISO CERÂMICO | DEMOLIÇÃO ALVENARIA | REQUADRO VÃO | VERGA PORTA | SOLEIRA | PORTA EM ALUMINIO (0,70X2,10)m | REMOÇÃO DE FORRO DE GESSO MONOLITICO | PINTURA DE GUARDA CORPO | PINTURA DE CORRIMÃO | dreno ar condicionado 25mm | rede de coleta de dreno 32mm | equipamento 27000 | equipamento 42000 | infraestrutura equipamento 27000 | infraestrutura equipamento 42000 | FASE 01 infraestrutura 15m | FASE 01 infraestrutura 18m | FASE 01 infraestrutura 23m | FASE 01 infraestrutura 28m | FASE 01 infraestrutura 30m | fixação de redes | Fase 02 infraestrutura 15m | Fase 02 infraestrutura 18m | Fase 02 infraestrutura 23m | Fase 02 infraestrutura 28m | Fase 02 infraestrutura 30m | fixação de redes
|  |  | 305.09 | 311.24 | 124.52 | 0 | 32 | 407.65 | 1290.988 | 244.8 | 699.72 | 4 | 12 | 24 | 0 | 120.96 | 65.68 | 144.71 | 126.15 | 6.4 | 26.46 | 221.478 | 294.54 | 1.96 | 16.8 | 4.4 | 18.4 | 0 | 317.5 | 0 | 0 | 62.4 | 35 | 7 | 8 | 7 | 8 | 2 | 2 | 5 | 3 | 0 | 0 | 0 | 0 | 3 | 1 | 0 | 0
17º VARA | PERIMETRO | ÁREA | PISO | FORRO GESSO ACARTONADO REMOVÍVEL | FORRO FIBRA MINERAL PERFURADO | FORRO CORTINEIRO | FORRO REBAIXO PARA INFRA | RODAPÉ | PINTURA PAREDE | PINTURA FORRO | emassamento | PORTA ACÚSTICA | PORTA DE MADEIRA NOVA | PORTAS EM VIDRO TEMPERADO | PAINEL FIXO DE VIDRO TEMPERADO | PINTURA DE PORTA DE MADEIRA | PINTURA RODAPÉ | DIVISÓRIA EM GESSO ACARTONADO DUPLO | DIVISÓRIA EM GESSO ACARTONADO COMUM | BALCÃO DE ATENDIMENTO | REMOÇÃO DE ESQUADRIAS | REMOÇÃO DE DIVISÓRIA | REMOÇÃO DE PISO CERÂMICO | DEMOLIÇÃO ALVENARIA | REQUADRO VÃO | VERGA PORTA | SOLEIRA | PORTA EM ALUMINIO (0,70X2,10)m | REMOÇÃO DE FORRO DE GESSO MONOLITICO | PINTURA DE GUARDA CORPO | PINTURA DE CORRIMÃO | dreno ar condicionado 25mm | rede de coleta de dreno 32mm | equipamento 27000 | equipamento 42000 | infraestrutura equipamento 27000 | infraestrutura equipamento 42000 | FASE 01 infraestrutura 15m | FASE 01 infraestrutura 18m | FASE 01 infraestrutura 23m | FASE 01 infraestrutura 28m | FASE 01 infraestrutura 30m | fixação de redes | Fase 02 infraestrutura 15m | Fase 02 infraestrutura 18m | Fase 02 infraestrutura 23m | Fase 02 infraestrutura 28m | Fase 02 infraestrutura 30m | fixação de redes
Secretaria | 59.52 | 130.4 |  |  |  |  | 14 | 59.52 | 166.656 | 130.4 | 243.27 |  | 3 |  |  | 22.68 |  | 97.335 | 24.3 | 3.2 | 9.45 | 102.6 |  | 0.1225 | 1.4 |  | 2.4 |  | 14 |  |  | 6 |  |  | 2 |  |  |  |  | 2
Audiência 1 | 25.15 | 34.87 | 34.87 |  |  |  | 5 | 25.15 | 70.42 | 34.87 |  | 1 |  |  |  | 7.56 | [6 empty] | 34.87 | 0.1225 | 1.4 |  |  |  | 5 |  |  | 6 |  |  | 1 | [5 empty] | 1
Audiência 2 | 24.62 | 30.58 | 30.58 |  |  |  | 5 | 24.62 | 68.936 | 30.58 |  | 1 |  |  |  | 7.56 | [6 empty] | 30.58 | [5 empty] | 5 |  |  | 6 |  |  | 1 | [5 empty] | 1
Atendimento | 11.33 | 7.85 | 7.85 |  |  |  | 0 | 11.33 | 18.56 | 7.85 |  |  |  | 1.89 | 2.625 | [7 empty] | 7.85
Gabinete 1 | 22.45 | 20.15 |  |  |  |  | 3.8 |  | 62.86 | 20.15 | [6 empty] | 22.45 | [11 empty] | 3.8 |  |  | 6 |  | 1 | [5 empty] | 1
Gabinete 2 | 19.56 | 17.66 |  |  |  |  | 3.8 |  | 54.768 | 17.66 | [6 empty] | 19.56 | [11 empty] | 3.8 |  |  | 6 |  | 1 | [5 empty] | 1
|  |  | 73.3 | 0 | 0 | 0 | 31.6 | 120.62 | 442.2 | 241.51 | 243.27 | 2 | 3 | 1.89 | 2.625 | 37.8 | 42.01 | 97.335 | 24.3 | 3.2 | 9.45 | 102.6 | 73.3 | 0.245 | 2.8 | 0 | 2.4 | 0 | 31.6 | 0 | 0 | 30 | 0 | 2 | 4 | 0 | 0 | 0 | 0 | 4 | 2 | 0 | 0 | 0 | 0 | 0 | 0 | 0 | 0
18º VARA | PERIMETRO | ÁREA | PISO | FORRO GESSO ACARTONADO REMOVÍVEL | FORRO FIBRA MINERAL PERFURADO | FORRO CORTINEIRO | FORRO REBAIXO PARA INFRA | RODAPÉ | PINTURA PAREDE | PINTURA FORRO | emassamento | PORTA ACÚSTICA | PORTA DE MADEIRA NOVA | PORTAS EM VIDRO TEMPERADO | PAINEL FIXO DE VIDRO TEMPERADO | PINTURA DE PORTA DE MADEIRA | PINTURA RODAPÉ | DIVISÓRIA EM GESSO ACARTONADO DUPLO | DIVISÓRIA EM GESSO ACARTONADO COMUM | BALCÃO DE ATENDIMENTO | REMOÇÃO DE ESQUADRIAS | REMOÇÃO DE DIVISÓRIA | REMOÇÃO DE PISO CERÂMICO | DEMOLIÇÃO ALVENARIA | REQUADRO VÃO | VERGA PORTA | SOLEIRA | PORTA EM ALUMINIO (0,70X2,10)m | REMOÇÃO DE FORRO DE GESSO MONOLITICO | PINTURA DE GUARDA CORPO | PINTURA DE CORRIMÃO | dreno ar condicionado 25mm | rede de coleta de dreno 32mm | equipamento 27000 | equipamento 42000 | infraestrutura equipamento 27000 | infraestrutura equipamento 42000 | FASE 01 infraestrutura 15m | FASE 01 infraestrutura 18m | FASE 01 infraestrutura 23m | FASE 01 infraestrutura 28m | FASE 01 infraestrutura 30m | fixação de redes | Fase 02 infraestrutura 15m | Fase 02 infraestrutura 18m | Fase 02 infraestrutura 23m | Fase 02 infraestrutura 28m | Fase 02 infraestrutura 30m | fixação de redes
Secretaria | 68.15 | 123.91 |  |  |  |  | 14 | 68.15 | 190.82 | 123.91 | 213.3 |  | 4 |  |  |  |  | 96.93 | 9.72 | 2.4 | 9.45 | 73 |  | 0.245 | 2.8 |  | 2.4 |  | 14 |  |  | 6 |  |  | 2 | [6 empty] | 2
Audiência 1 | 25.7 | 34.89 | 34.89 |  |  |  | 5 | 25.7 | 71.96 | 34.89 |  | 1 | 1 |  |  | 7.56 | [6 empty] | 34.89 | [5 empty] | 5 |  |  | 6 |  |  | 1 | [6 empty] | 1
Audiência 2 | 26.07 | 37.9 | 37.9 |  |  |  | 5 | 26.07 | 72.996 | 37.9 |  | 1 |  |  |  | 7.56 | [6 empty] | 37.9 | [5 empty] | 5 |  |  | 6 |  |  | 1 | [6 empty] | 1
Atendimento | 8.75 | 4.75 | 4.75 |  |  |  | 0 | 8.75 | 13.36 | 4.75 |  |  |  | 1.89 | 2.625 | [7 empty] | 4.75
Gabinete 1 | 19.4 | 20.22 |  |  |  |  | 3.8 |  | 54.32 | 20.22 | [6 empty] | 19.4 | [11 empty] | 3.8 |  |  | 6 |  | 1 | [7 empty] | 1
Gabinete 2 | 19.37 | 17.48 |  |  |  |  | 3.8 |  | 54.236 | 17.48 | [6 empty] | 19.37 | [9 empty] | 3 |  | 3.8 |  |  | 6 |  | 1 | [7 empty] | 1
Pré-acordo | 15.27 | 13.22 |  |  |  |  | 0 | 15.27 | 42.756 | 13.22 |  |  | 1 | [18 empty] | 6 |  | 1 | [7 empty] | 1
|  |  | 77.54 | 0 | 0 | 0 | 31.6 | 143.94 | 500.448 | 252.37 | 213.3 | 2 | 6 | 1.89 | 2.625 | 15.12 | 38.77 | 96.93 | 9.72 | 2.4 | 9.45 | 73 | 77.54 | 0.245 | 2.8 | 0 | 5.4 | 0 | 31.6 | 0 | 0 | 36 | 0 | 3 | 4 | 0 | 0 | 0 | 0 | 0 | 0 | 7 | 0 | 0 | 0 | 0 | 0 | 0 | 0
ESPERA/CIRCULAÇÃO DE PUBLICO | PERIMETRO | ÁREA | PISO | FORRO GESSO ACARTONADO REMOVÍVEL | FORRO FIBRA MINERAL PERFURADO | FORRO CORTINEIRO | FORRO REBAIXO PARA INFRA | RODAPÉ | PINTURA PAREDE | PINTURA FORRO | emassamento | PORTA ACÚSTICA | PORTA DE MADEIRA NOVA | PORTAS EM VIDRO TEMPERADO | PAINEL FIXO DE VIDRO TEMPERADO | PINTURA DE PORTA DE MADEIRA | PINTURA RODAPÉ | DIVISÓRIA EM GESSO ACARTONADO DUPLO | DIVISÓRIA EM GESSO ACARTONADO COMUM | BALCÃO DE ATENDIMENTO | REMOÇÃO DE ESQUADRIAS | REMOÇÃO DE DIVISÓRIA | REMOÇÃO DE PISO CERÂMICO | DEMOLIÇÃO ALVENARIA | REQUADRO VÃO | VERGA PORTA | SOLEIRA | PORTA EM ALUMINIO (0,70X2,10)m | REMOÇÃO DE FORRO DE GESSO MONOLITICO | PINTURA DE GUARDA CORPO | PINTURA DE CORRIMÃO | dreno ar condicionado 25mm | rede de coleta de dreno 32mm | equipamento 27000 | equipamento 42000 | infraestrutura equipamento 27000 | infraestrutura equipamento 42000 | FASE 01 infraestrutura 15m | FASE 01 infraestrutura 18m | FASE 01 infraestrutura 23m | FASE 01 infraestrutura 28m | FASE 01 infraestrutura 30m | fixação de redes | Fase 02 infraestrutura 15m | Fase 02 infraestrutura 18m | Fase 02 infraestrutura 23m | Fase 02 infraestrutura 28m | Fase 02 infraestrutura 30m | fixação de redes
ESPERA FUNDOS - 17ª E 18ª VT | 64 | 130 | 130 |  |  |  |  | 64 | 179.2 | 130 | [11 empty] | 21.87 | 130 | 0.245 | 2.8 |  |  |  |  | 20 | 15
|  |  | 130 | 0 | 0 | 0 | 0 | 64 | 179.2 | 130 | 0 | 0 | 0 | 0 | 0 | 0 | 0 | 0 | 0 | 0 | 0 | 21.87 | 130 | 0.245 | 2.8 | 0 | 0 | 0 | 0 | 20 | 15 | 0 | 0 | 0 | 0 | 0 | 0 | 0 | 0 | 0 | 0 | 0 | 0 | 0 | 0 | 0 | 0 | 0 | 0
FASE 06 |  |  | PISO | FORRO GESSO ACARTONADO REMOVÍVEL | FORRO FIBRA MINERAL PERFURADO | FORRO CORTINEIRO | FORRO REBAIXO PARA INFRA | RODAPÉ | PINTURA PAREDE | PINTURA FORRO | emassamento | PORTA ACÚSTICA | PORTA DE MADEIRA NOVA | PORTAS EM VIDRO TEMPERADO | PAINEL FIXO DE VIDRO TEMPERADO | PINTURA DE PORTA DE MADEIRA | PINTURA RODAPÉ | DIVISÓRIA EM GESSO ACARTONADO DUPLO | DIVISÓRIA EM GESSO ACARTONADO COMUM | BALCÃO DE ATENDIMENTO | REMOÇÃO DE ESQUADRIAS | REMOÇÃO DE DIVISÓRIA | REMOÇÃO DE PISO CERÂMICO | DEMOLIÇÃO ALVENARIA | REQUADRO VÃO | VERGA PORTA | SOLEIRA | PORTA EM ALUMINIO (0,70X2,10)m | REMOÇÃO DE FORRO DE GESSO MONOLITICO | PINTURA DE GUARDA CORPO | PINTURA DE CORRIMÃO | dreno ar condicionado 25mm | rede de coleta de dreno 32mm | equipamento 27000 | equipamento 42000 | infraestrutura equipamento 27000 | infraestrutura equipamento 42000 | FASE 01 infraestrutura 15m | FASE 01 infraestrutura 18m | FASE 01 infraestrutura 23m | FASE 01 infraestrutura 28m | FASE 01 infraestrutura 30m | fixação de redes | Fase 02 infraestrutura 15m | Fase 02 infraestrutura 18m | Fase 02 infraestrutura 23m | Fase 02 infraestrutura 28m | Fase 02 infraestrutura 30m | fixação de redes
|  |  | 280.84 | 0 | 0 | 0 | 63.2 | 328.56 | 1121.848 | 623.88 | 456.57 | 4 | 9 | 3.78 | 5.25 | 52.92 | 80.78 | 194.265 | 34.02 | 5.6 | 18.9 | 197.47 | 280.84 | 0.735 | 8.4 | 0 | 7.8 | 0 | 63.2 | 20 | 9 | 66 | 0 | 5 | 8 | 0 | 0 | 0 | 0 | 4 | 2 | 7 | 0 | 0 | 0 | 0 | 0 | 0 | 0
10º VARA | PERIMETRO | ÁREA | PISO | FORRO GESSO ACARTONADO REMOVÍVEL | FORRO FIBRA MINERAL PERFURADO | FORRO CORTINEIRO | FORRO REBAIXO PARA INFRA | RODAPÉ | PINTURA PAREDE | PINTURA FORRO | emassamento | PORTA ACÚSTICA | PORTA DE MADEIRA NOVA | PORTAS EM VIDRO TEMPERADO | PAINEL FIXO DE VIDRO TEMPERADO | PINTURA DE PORTA DE MADEIRA | PINTURA RODAPÉ | DIVISÓRIA EM GESSO ACARTONADO DUPLO | DIVISÓRIA EM GESSO ACARTONADO COMUM | BALCÃO DE ATENDIMENTO | REMOÇÃO DE ESQUADRIAS | REMOÇÃO DE DIVISÓRIA | REMOÇÃO DE PISO CERÂMICO | DEMOLIÇÃO ALVENARIA | REQUADRO VÃO | VERGA PORTA | SOLEIRA | PORTA EM ALUMINIO (0,70X2,10)m | REMOÇÃO DE FORRO DE GESSO MONOLITICO | PINTURA DE GUARDA CORPO | PINTURA DE CORRIMÃO | dreno ar condicionado 25mm | rede de coleta de dreno 32mm | equipamento 27000 | equipamento 42000 | infraestrutura equipamento 27000 | infraestrutura equipamento 42000 | FASE 01 infraestrutura 15m | FASE 01 infraestrutura 18m | FASE 01 infraestrutura 23m | FASE 01 infraestrutura 28m | FASE 01 infraestrutura 30m | fixação de redes | Fase 02 infraestrutura 15m | Fase 02 infraestrutura 18m | Fase 02 infraestrutura 23m | Fase 02 infraestrutura 28m | Fase 02 infraestrutura 30m | fixação de redes
Secretaria | 71.7 | 121.07 |  | 121.07 |  |  |  | 71.7 | 200.76 |  | 28.13 |  | 2 |  |  | 15.12 |  |  | 14.065 | 2.4 | 13.23 | 93.42 |  |  |  |  | 0.8 |  | 20 |  |  | 1 | 20 |  | 2 |  | 23 |  |  | 2
Audiência 1 | 25.02 | 35.7 | 35.7 |  | 35.7 |  |  | 25.02 | 70.056 |  | 192.096 | 1 | 1 |  |  | 15.12 |  | 96.048 |  |  |  |  | 35.7 | [5 empty] | 26 |  |  | 1 |  |  | 1 |  | 23 |  |  | 1
Audiência 2 | 25.64 | 36.7 | 36.7 |  | 36.7 |  |  | 25.64 | 71.792 |  |  | 1 |  |  |  | 7.56 | [6 empty] | 36.7 | [5 empty] | 26 |  |  | 1 |  |  | 1 |  | 23 |  |  | 1
Atendimento | 9.05 | 5.1 | 5.1 | 5.1 |  |  |  | 4.4 | 7.95 |  |  |  |  | 1.89 | 3.15 | [7 empty] | 5.1 | [8 empty] | 10 |  | 1 |  | 23 |  |  |  | 1
Gabinete 1 | 24.2 | 21.21 |  |  |  |  | 6.8 |  | 67.76 | 21.21 |  |  | 1 |  |  | 7.56 | 24.2 | [6 empty] | 0.3675 | 2.8 | 1.1 | 0.8 |  | 6.8 |  |  | 1 |  | 1 |  | 15 |  | 1
Gabinete 2 | 17.92 | 16.05 |  |  |  |  | 6.8 |  | 50.176 | 16.05 |  |  | 1 |  |  | 7.56 | 17.92 | [6 empty] | 0.3675 | 2.8 | 1.1 | 0.8 |  | 6.8 |  |  | 1 |  | 1 |  | 18 |  |  | 1
|  |  | 77.5 | 126.17 | 72.4 | 0 | 13.6 | 126.76 | 468.494 | 37.26 | 220.226 | 2 | 5 | 1.89 | 3.15 | 52.92 | 42.12 | 96.048 | 14.065 | 2.4 | 13.23 | 93.42 | 77.5 | 0.735 | 5.6 | 2.2 | 2.4 | 0 | 85.6 | 0 | 0 | 15 | 20 | 3 | 4 | 3 | 4 | 1 | 1 | 5 | 0 | 0 | 0 | 0 | 0 | 0 | 0 | 0 | 0
11º VARA | PERIMETRO | ÁREA | PISO | FORRO GESSO ACARTONADO REMOVÍVEL | FORRO FIBRA MINERAL PERFURADO | FORRO CORTINEIRO | FORRO REBAIXO PARA INFRA | RODAPÉ | PINTURA PAREDE | PINTURA FORRO | emassamento | PORTA ACÚSTICA | PORTA DE MADEIRA NOVA | PORTAS EM VIDRO TEMPERADO | PAINEL FIXO DE VIDRO TEMPERADO | PINTURA DE PORTA DE MADEIRA | PINTURA RODAPÉ | DIVISÓRIA EM GESSO ACARTONADO DUPLO | DIVISÓRIA EM GESSO ACARTONADO COMUM | BALCÃO DE ATENDIMENTO | REMOÇÃO DE ESQUADRIAS | REMOÇÃO DE DIVISÓRIA | REMOÇÃO DE PISO CERÂMICO | DEMOLIÇÃO ALVENARIA | REQUADRO VÃO | VERGA PORTA | SOLEIRA | PORTA EM ALUMINIO (0,70X2,10)m | REMOÇÃO DE FORRO DE GESSO MONOLITICO | PINTURA DE GUARDA CORPO | PINTURA DE CORRIMÃO | dreno ar condicionado 25mm | rede de coleta de dreno 32mm | equipamento 27000 | equipamento 42000 | infraestrutura equipamento 27000 | infraestrutura equipamento 42000 | FASE 01 infraestrutura 15m | FASE 01 infraestrutura 18m | FASE 01 infraestrutura 23m | FASE 01 infraestrutura 28m | FASE 01 infraestrutura 30m | fixação de redes | Fase 02 infraestrutura 15m | Fase 02 infraestrutura 18m | Fase 02 infraestrutura 23m | Fase 02 infraestrutura 28m | Fase 02 infraestrutura 30m | fixação de redes
Secretaria | 75.9 | 120 |  | 120 |  |  |  | 75.9 | 212.52 |  | 28.13 |  | 2 |  |  | 15.12 |  |  | 14.065 | 2.4 | 13.23 | 93.42 |  |  |  |  | 0.8 |  | 20 |  |  | 1 | 20 |  | 2 |  | 30 |  |  |  |  | 2 | 1
Audiência 1 | 24.95 | 35.7 | 35.7 |  | 35.7 |  |  | 24.95 | 69.86 |  | 192.096 | 1 | 1 |  |  | 15.12 |  | 96.048 |  |  |  |  | 35.7 | [5 empty] | 26 |  |  | 1 |  |  | 1 |  | 30 |  |  |  |  | 1 | 1
Audiência 2 | 25.55 | 36.25 | 36.25 |  | 36.25 |  |  | 25.55 | 71.54 |  |  | 1 |  |  |  | 7.56 | [6 empty] | 36.25 | [5 empty] | 26 |  |  | 1 |  |  | 1 |  | 30 |  |  |  |  | 1 | 1
Atendimento | 9.05 | 5.1 | 5.1 | 5.1 |  |  |  | 5.3 | 5.88 |  |  |  |  | 1.89 | 3.15 | [7 empty] | 5.1 | [8 empty] | 10 |  | 1 |  | 30 | [5 empty] | 1 | 1
Gabinete 1 | 24.2 | 21.2 |  |  |  |  | 6.8 |  | 67.76 | 21.2 |  |  | 1 |  |  | 7.56 | 24.2 | [6 empty] | 0.3675 | 2.8 | 1.1 | 0.8 |  | 6.8 |  |  | 1 |  | 1 |  | 30 | [5 empty] | 1 | 1
Gabinete 2 | 17.92 | 16.05 |  |  |  |  | 6.8 |  | 50.176 | 16.05 |  |  | 1 |  |  | 7.56 | 17.92 | [6 empty] | 0.3675 | 2.8 | 1.1 | 0.8 |  | 6.8 |  |  | 1 |  | 1 |  | 30 | [5 empty] | 1 | 1
|  |  | 77.05 | 125.1 | 71.95 | 0 | 13.6 | 131.7 | 477.736 | 37.25 | 220.226 | 2 | 5 | 1.89 | 3.15 | 52.92 | 42.12 | 96.048 | 14.065 | 2.4 | 13.23 | 93.42 | 77.05 | 0.735 | 5.6 | 2.2 | 2.4 | 0 | 85.6 | 0 | 0 | 15 | 20 | 3 | 4 | 3 | 4 | 0 | 0 | 0 | 0 | 7 | 6 | 0 | 0 | 0 | 0 | 0 | 0
ESPERA/CIRCULAÇÃO DE PUBLICO | PERIMETRO | ÁREA | PISO | FORRO GESSO ACARTONADO REMOVÍVEL | FORRO FIBRA MINERAL PERFURADO | FORRO CORTINEIRO | FORRO REBAIXO PARA INFRA | RODAPÉ | PINTURA PAREDE | PINTURA FORRO | emassamento | PORTA ACÚSTICA | PORTA DE MADEIRA NOVA | PORTAS EM VIDRO TEMPERADO | PAINEL FIXO DE VIDRO TEMPERADO | PINTURA DE PORTA DE MADEIRA | PINTURA RODAPÉ | DIVISÓRIA EM GESSO ACARTONADO DUPLO | DIVISÓRIA EM GESSO ACARTONADO COMUM | BALCÃO DE ATENDIMENTO | REMOÇÃO DE ESQUADRIAS | REMOÇÃO DE DIVISÓRIA | REMOÇÃO DE PISO CERÂMICO | DEMOLIÇÃO ALVENARIA | REQUADRO VÃO | VERGA PORTA | SOLEIRA | PORTA EM ALUMINIO (0,70X2,10)m | REMOÇÃO DE FORRO DE GESSO MONOLITICO | PINTURA DE GUARDA CORPO | PINTURA DE CORRIMÃO | dreno ar condicionado 25mm | rede de coleta de dreno 32mm | equipamento 27000 | equipamento 42000 | infraestrutura equipamento 27000 | infraestrutura equipamento 42000 | FASE 01 infraestrutura 15m | FASE 01 infraestrutura 18m | FASE 01 infraestrutura 23m | FASE 01 infraestrutura 28m | FASE 01 infraestrutura 30m | fixação de redes | Fase 02 infraestrutura 15m | Fase 02 infraestrutura 18m | Fase 02 infraestrutura 23m | Fase 02 infraestrutura 28m | Fase 02 infraestrutura 30m | fixação de redes
ESPERA SUPERIOR 10ª E 11ª | 82.23 | 183 | 183 |  |  |  |  | 82.23 | 230.244 | 183 | [12 empty] | 183 | 0.245 | 2.8 |  | 6.5 |  |  | 15 | 3.5
|  |  | 183 | 0 | 0 | 0 | 0 | 82.23 | 230.244 | 183 | 0 | 0 | 0 | 0 | 0 | 0 | 0 | 0 | 0 | 0 | 0 | 0 | 183 | 0.245 | 2.8 | 0 | 6.5 | 0 | 0 | 15 | 3.5 | 0 | 0 | 0 | 0 | 0 | 0 | 0 | 0 | 0 | 0 | 0 | 0 | 0 | 0 | 0 | 0 | 0 | 0
FASE 07 |  |  | PISO | FORRO GESSO ACARTONADO REMOVÍVEL | FORRO FIBRA MINERAL PERFURADO | FORRO CORTINEIRO | FORRO REBAIXO PARA INFRA | RODAPÉ | PINTURA PAREDE | PINTURA FORRO | emassamento | PORTA ACÚSTICA | PORTA DE MADEIRA NOVA | PORTAS EM VIDRO TEMPERADO | PAINEL FIXO DE VIDRO TEMPERADO | PINTURA DE PORTA DE MADEIRA | PINTURA RODAPÉ | DIVISÓRIA EM GESSO ACARTONADO DUPLO | DIVISÓRIA EM GESSO ACARTONADO COMUM | BALCÃO DE ATENDIMENTO | REMOÇÃO DE ESQUADRIAS | REMOÇÃO DE DIVISÓRIA | REMOÇÃO DE PISO CERÂMICO | DEMOLIÇÃO ALVENARIA | REQUADRO VÃO | VERGA PORTA | SOLEIRA | PORTA EM ALUMINIO (0,70X2,10)m | REMOÇÃO DE FORRO DE GESSO MONOLITICO | PINTURA DE GUARDA CORPO | PINTURA DE CORRIMÃO | dreno ar condicionado 25mm | rede de coleta de dreno 32mm | equipamento 27000 | equipamento 42000 | infraestrutura equipamento 27000 | infraestrutura equipamento 42000 | FASE 01 infraestrutura 15m | FASE 01 infraestrutura 18m | FASE 01 infraestrutura 23m | FASE 01 infraestrutura 28m | FASE 01 infraestrutura 30m | fixação de redes | Fase 02 infraestrutura 15m | Fase 02 infraestrutura 18m | Fase 02 infraestrutura 23m | Fase 02 infraestrutura 28m | Fase 02 infraestrutura 30m | fixação de redes
|  |  | 337.55 | 251.27 | 144.35 | 0 | 27.2 | 340.69 | 1176.474 | 257.51 | 440.452 | 4 | 10 | 3.78 | 6.3 | 105.84 | 84.24 | 192.096 | 28.13 | 4.8 | 26.46 | 186.84 | 337.55 | 1.715 | 14 | 4.4 | 11.3 | 0 | 171.2 | 15 | 2.1 | 30 | 40 | 6 | 8 | 6 | 8 | 1 | 1 | 5 | 0 | 7 | 6 | 0 | 0 | 0 | 0 | 0 | 0
20º VARA | PERIMETRO | ÁREA | PISO | FORRO GESSO ACARTONADO REMOVÍVEL | FORRO FIBRA MINERAL PERFURADO | FORRO CORTINEIRO | FORRO REBAIXO PARA INFRA | RODAPÉ | PINTURA PAREDE | PINTURA FORRO | emassamento | PORTA ACÚSTICA | PORTA DE MADEIRA NOVA | PORTAS EM VIDRO TEMPERADO | PAINEL FIXO DE VIDRO TEMPERADO | PINTURA DE PORTA DE MADEIRA | PINTURA RODAPÉ | DIVISÓRIA EM GESSO ACARTONADO DUPLO | DIVISÓRIA EM GESSO ACARTONADO COMUM | BALCÃO DE ATENDIMENTO | REMOÇÃO DE ESQUADRIAS | REMOÇÃO DE DIVISÓRIA | REMOÇÃO DE PISO CERÂMICO | DEMOLIÇÃO ALVENARIA | REQUADRO VÃO | VERGA PORTA | SOLEIRA | PORTA EM ALUMINIO (0,70X2,10)m | REMOÇÃO DE FORRO DE GESSO MONOLITICO | PINTURA DE GUARDA CORPO | PINTURA DE CORRIMÃO | dreno ar condicionado 25mm | rede de coleta de dreno 32mm | equipamento 27000 | equipamento 42000 | infraestrutura equipamento 27000 | infraestrutura equipamento 42000 | FASE 01 infraestrutura 15m | FASE 01 infraestrutura 18m | FASE 01 infraestrutura 23m | FASE 01 infraestrutura 28m | FASE 01 infraestrutura 30m | fixação de redes | Fase 02 infraestrutura 15m | Fase 02 infraestrutura 18m | Fase 02 infraestrutura 23m | Fase 02 infraestrutura 28m | Fase 02 infraestrutura 30m | fixação de redes
Secretaria | 76.5 | 133.53 |  |  |  |  | 14 | 76.5 | 214.2 | 133.53 | 243.27 |  | 3 |  |  | 22.68 |  | 97.335 | 24.3 | 3.2 | 9.45 | 102.6 |  | 0.1225 | 1.4 |  | 2.4 |  | 14 |  |  | 6 |  |  | 2 | [6 empty] | 2
Audiência 1 | 25.7 | 34.9 | 34.9 |  |  |  | 5 | 25.7 | 71.96 | 34.9 |  | 1 |  |  |  | 7.56 | [6 empty] | 34.9 | 0.1225 | 1.4 |  | 1 |  | 5 |  |  | 6 |  |  | 1 | [6 empty] | 1
Audiência 2 | 26.13 | 38 | 38 |  |  |  | 5 | 26.13 | 73.164 | 38 |  | 1 |  |  |  | 7.56 | [6 empty] | 38 | [5 empty] | 5 |  |  | 6 |  |  | 1 | [6 empty] | 1
Atendimento | 8.75 | 4.75 | 4.75 |  |  |  | 0 | 8.75 | 13.36 | 4.75 |  |  |  | 1.89 | 2.625 | [7 empty] | 4.75
Gabinete 1 | 19.4 | 20.22 |  |  |  |  | 3.8 |  | 54.32 | 20.22 | [6 empty] | 19.4 | [11 empty] | 3.8 |  |  | 6 |  | 1 | [7 empty] | 1
Gabinete 2 | 19.37 | 17.47 |  |  |  |  | 3.8 |  | 54.236 | 17.47 | [6 empty] | 19.37 | [11 empty] | 3.8 |  |  | 6 |  | 1 | [7 empty] | 1
|  |  | 77.65 | 0 | 0 | 0 | 31.6 | 137.08 | 481.24 | 248.87 | 243.27 | 2 | 3 | 1.89 | 2.625 | 37.8 | 38.77 | 97.335 | 24.3 | 3.2 | 9.45 | 102.6 | 77.65 | 0.245 | 2.8 | 0 | 3.4 | 0 | 31.6 | 0 | 0 | 30 | 0 | 2 | 4 | 0 | 0 | 0 | 0 | 0 | 0 | 6 | 0 | 0 | 0 | 0 | 0 | 0 | 0
19º VARA | PERIMETRO | ÁREA | PISO | FORRO GESSO ACARTONADO REMOVÍVEL | FORRO FIBRA MINERAL PERFURADO | FORRO CORTINEIRO | FORRO REBAIXO PARA INFRA | RODAPÉ | PINTURA PAREDE | PINTURA FORRO | emassamento | PORTA ACÚSTICA | PORTA DE MADEIRA NOVA | PORTAS EM VIDRO TEMPERADO | PAINEL FIXO DE VIDRO TEMPERADO | PINTURA DE PORTA DE MADEIRA | PINTURA RODAPÉ | DIVISÓRIA EM GESSO ACARTONADO DUPLO | DIVISÓRIA EM GESSO ACARTONADO COMUM | BALCÃO DE ATENDIMENTO | REMOÇÃO DE ESQUADRIAS | REMOÇÃO DE DIVISÓRIA | REMOÇÃO DE PISO CERÂMICO | DEMOLIÇÃO ALVENARIA | REQUADRO VÃO | VERGA PORTA | SOLEIRA | PORTA EM ALUMINIO (0,70X2,10)m | REMOÇÃO DE FORRO DE GESSO MONOLITICO | PINTURA DE GUARDA CORPO | PINTURA DE CORRIMÃO | dreno ar condicionado 25mm | rede de coleta de dreno 32mm | equipamento 27000 | equipamento 42000 | infraestrutura equipamento 27000 | infraestrutura equipamento 42000 | FASE 01 infraestrutura 15m | FASE 01 infraestrutura 18m | FASE 01 infraestrutura 23m | FASE 01 infraestrutura 28m | FASE 01 infraestrutura 30m | fixação de redes | Fase 02 infraestrutura 15m | Fase 02 infraestrutura 18m | Fase 02 infraestrutura 23m | Fase 02 infraestrutura 28m | Fase 02 infraestrutura 30m | fixação de redes
Secretaria | 53.25 | 126.8 |  |  |  |  | 14 | 53.25 | 149.1 | 126.8 | 243.27 |  | 2 |  |  | 15.12 |  | 97.335 | 24.3 | 3.2 | 9.45 | 102.6 |  | 0.245 | 2.8 |  | 1.6 |  | 14 |  |  | 6 |  |  | 2 | [6 empty] | 2
Audiência 1 | 25.35 | 34.95 | 34.95 |  |  |  | 5 | 25.35 | 70.98 | 34.95 |  | 1 | 1 |  |  | 15.12 | [6 empty] | 34.95 | [5 empty] | 5 |  |  | 6 |  |  | 1 | [6 empty] | 1
Audiência 2 | 24.35 | 30.55 | 30.55 |  |  |  | 5 | 24.35 | 68.18 | 30.55 |  | 1 |  |  |  | 7.56 | [6 empty] | 30.55 | [5 empty] | 5 |  |  | 6 |  |  | 1 | [6 empty] | 1
Atendimento | 10.9 | 7.18 | 7.18 |  |  |  | 0 | 8.74 | 18.392 | 7.18 |  |  |  | 1.89 | 2.625 | [7 empty] | 7.18
Gabinete 1 | 19.56 | 17.66 |  |  |  |  | 3.8 |  | 54.768 | 17.66 | [6 empty] | 19.56 | [11 empty] | 3.8 |  |  | 6 |  | 1 | [7 empty] | 1
Gabinete 2 | 19.73 | 19.23 |  |  |  |  | 3.8 |  | 55.244 | 19.23 | [6 empty] | 19.73 | [11 empty] | 3.8 |  |  | 6 |  | 1 | [7 empty] | 1
|  |  | 72.68 | 0 | 0 | 0 | 31.6 | 111.69 | 416.664 | 236.37 | 243.27 | 2 | 3 | 1.89 | 2.625 | 37.8 | 39.29 | 97.335 | 24.3 | 3.2 | 9.45 | 102.6 | 72.68 | 0.245 | 2.8 | 0 | 1.6 | 0 | 31.6 | 0 | 0 | 30 | 0 | 2 | 4 | 0 | 0 | 0 | 0 | 0 | 0 | 6 | 0 | 0 | 0 | 0 | 0 | 0 | 0
ESPERA/CIRCULAÇÃO DE PUBLICO | PERIMETRO | ÁREA | PISO | FORRO GESSO ACARTONADO REMOVÍVEL | FORRO FIBRA MINERAL PERFURADO | FORRO CORTINEIRO | FORRO REBAIXO PARA INFRA | RODAPÉ | PINTURA PAREDE | PINTURA FORRO | emassamento | PORTA ACÚSTICA | PORTA DE MADEIRA NOVA | PORTAS EM VIDRO TEMPERADO | PAINEL FIXO DE VIDRO TEMPERADO | PINTURA DE PORTA DE MADEIRA | PINTURA RODAPÉ | DIVISÓRIA EM GESSO ACARTONADO DUPLO | DIVISÓRIA EM GESSO ACARTONADO COMUM | BALCÃO DE ATENDIMENTO | REMOÇÃO DE ESQUADRIAS | REMOÇÃO DE DIVISÓRIA | REMOÇÃO DE PISO CERÂMICO | DEMOLIÇÃO ALVENARIA | REQUADRO VÃO | VERGA PORTA | SOLEIRA | PORTA EM ALUMINIO (0,70X2,10)m | REMOÇÃO DE FORRO DE GESSO MONOLITICO | PINTURA DE GUARDA CORPO | PINTURA DE CORRIMÃO | dreno ar condicionado 25mm | rede de coleta de dreno 32mm | equipamento 27000 | equipamento 42000 | infraestrutura equipamento 27000 | infraestrutura equipamento 42000 | FASE 01 infraestrutura 15m | FASE 01 infraestrutura 18m | FASE 01 infraestrutura 23m | FASE 01 infraestrutura 28m | FASE 01 infraestrutura 30m | fixação de redes | Fase 02 infraestrutura 15m | Fase 02 infraestrutura 18m | Fase 02 infraestrutura 23m | Fase 02 infraestrutura 28m | Fase 02 infraestrutura 30m | fixação de redes
CIRCULAÇÃO FUNDOS - 19ª E 20ª VT | 64 | 130 | 130 |  |  |  |  | 64 | 179.2 | 130 | [12 empty] | 130 | 0.245 | 2.8 |  | 3.3 |  |  | 20 | 15
|  |  | 130 | 0 | 0 | 0 | 0 | 64 | 179.2 | 130 | 0 | 0 | 0 | 0 | 0 | 0 | 0 | 0 | 0 | 0 | 0 | 0 | 130 | 0.245 | 2.8 | 0 | 3.3 | 0 | 0 | 20 | 15 | 0 | 0 | 0 | 0 | 0 | 0 | 0 | 0 | 0 | 0 | 0 | 0 | 0 | 0 | 0 | 0 | 0 | 0
FASE 08 |  |  | PISO | FORRO GESSO ACARTONADO REMOVÍVEL | FORRO FIBRA MINERAL PERFURADO | FORRO CORTINEIRO | FORRO REBAIXO PARA INFRA | RODAPÉ | PINTURA PAREDE | PINTURA FORRO | emassamento | PORTA ACÚSTICA | PORTA DE MADEIRA NOVA | PORTAS EM VIDRO TEMPERADO | PAINEL FIXO DE VIDRO TEMPERADO | PINTURA DE PORTA DE MADEIRA | PINTURA RODAPÉ | DIVISÓRIA EM GESSO ACARTONADO DUPLO | DIVISÓRIA EM GESSO ACARTONADO COMUM | BALCÃO DE ATENDIMENTO | REMOÇÃO DE ESQUADRIAS | REMOÇÃO DE DIVISÓRIA | REMOÇÃO DE PISO CERÂMICO | DEMOLIÇÃO ALVENARIA | REQUADRO VÃO | VERGA PORTA | SOLEIRA | PORTA EM ALUMINIO (0,70X2,10)m | REMOÇÃO DE FORRO DE GESSO MONOLITICO | PINTURA DE GUARDA CORPO | PINTURA DE CORRIMÃO | dreno ar condicionado 25mm | rede de coleta de dreno 32mm | equipamento 27000 | equipamento 42000 | infraestrutura equipamento 27000 | infraestrutura equipamento 42000 | FASE 01 infraestrutura 15m | FASE 01 infraestrutura 18m | FASE 01 infraestrutura 23m | FASE 01 infraestrutura 28m | FASE 01 infraestrutura 30m | fixação de redes | Fase 02 infraestrutura 15m | Fase 02 infraestrutura 18m | Fase 02 infraestrutura 23m | Fase 02 infraestrutura 28m | Fase 02 infraestrutura 30m | fixação de redes
|  |  | 280.33 | 0 | 0 | 0 | 63.2 | 312.77 | 1077.104 | 615.24 | 486.54 | 4 | 6 | 3.78 | 5.25 | 75.6 | 78.06 | 194.67 | 48.6 | 6.4 | 18.9 | 205.2 | 280.33 | 0.735 | 8.4 | 0 | 8.3 | 0 | 63.2 | 20 | 9 | 60 | 0 | 4 | 8 | 0 | 0 | 0 | 0 | 0 | 0 | 12 | 0 | 0 | 0 | 0 | 0 | 0 | 0
14º VARA | PERIMETRO | ÁREA | PISO | FORRO GESSO ACARTONADO REMOVÍVEL | FORRO FIBRA MINERAL PERFURADO | FORRO CORTINEIRO | FORRO REBAIXO PARA INFRA | RODAPÉ | PINTURA PAREDE | PINTURA FORRO | emassamento | PORTA ACÚSTICA | PORTA DE MADEIRA NOVA | PORTAS EM VIDRO TEMPERADO | PAINEL FIXO DE VIDRO TEMPERADO | PINTURA DE PORTA DE MADEIRA | PINTURA RODAPÉ | DIVISÓRIA EM GESSO ACARTONADO DUPLO | DIVISÓRIA EM GESSO ACARTONADO COMUM | BALCÃO DE ATENDIMENTO | REMOÇÃO DE ESQUADRIAS | REMOÇÃO DE DIVISÓRIA | REMOÇÃO DE PISO CERÂMICO | DEMOLIÇÃO ALVENARIA | REQUADRO VÃO | VERGA PORTA | SOLEIRA | PORTA EM ALUMINIO (0,70X2,10)m | REMOÇÃO DE FORRO DE GESSO MONOLITICO | PINTURA DE GUARDA CORPO | PINTURA DE CORRIMÃO | dreno ar condicionado 25mm | rede de coleta de dreno 32mm | equipamento 27000 | equipamento 42000 | infraestrutura equipamento 27000 | infraestrutura equipamento 42000 | FASE 01 infraestrutura 15m | FASE 01 infraestrutura 18m | FASE 01 infraestrutura 23m | FASE 01 infraestrutura 28m | FASE 01 infraestrutura 30m | fixação de redes | Fase 02 infraestrutura 15m | Fase 02 infraestrutura 18m | Fase 02 infraestrutura 23m | Fase 02 infraestrutura 28m | Fase 02 infraestrutura 30m | fixação de redes
Secretaria | 81.12 | 125 |  | 125 |  | 12 |  | 81.12 | 227.136 |  | 117.16 |  | 1 |  |  | 7.56 |  | 58.58 |  |  | 16.8 | 49.41 |  |  |  |  | 0.8 |  |  |  |  | 1 | 27 |  | 2 |  | 30 |  |  |  |  | 2
Audiência 1 | 25.36 | 35.95 | 35.95 |  | 35.95 | 8 |  | 25.36 | 71.008 |  |  | 1 | 1 |  |  | 15.12 | [6 empty] | 35.95 |  |  |  | 0.8 |  |  |  |  | 1 |  |  | 1 |  | 30 |  |  |  |  | 1
Audiência 2 | 24.4 | 32.35 | 32.35 |  | 32.35 | 2 |  | 24.4 | 68.32 |  |  | 1 |  |  |  | 7.56 | [6 empty] | 32.35 |  |  |  | 0.8 |  |  |  |  | 1 |  |  | 1 |  | 30 |  |  |  |  | 1
Atendimento | 12 | 8 | 8 | 8 |  |  |  | 8 | 14.8 | [22 empty] | 1 |  | 1 |  | 30 | [5 empty] | 1
Gabinete 1 | 18.36 | 18.82 |  |  |  |  | 8 |  | 51.408 | 18.82 | [6 empty] | 18.36 | [6 empty] | 0.245 | 2.8 | [6 empty] | 1 |  | 1 |  | 30 | [5 empty] | 1
Gabinete 2 | 25 | 23.92 |  |  |  |  | 8 |  | 70 | 23.92 | [6 empty] | 25 | [14 empty] | 1 |  | 1 |  | 30 | [5 empty] | 1
|  |  | 76.3 | 133 | 68.3 | 22 | 16 | 138.88 | 502.672 | 42.74 | 117.16 | 2 | 2 | 0 | 0 | 30.24 | 43.36 | 58.58 | 0 | 0 | 16.8 | 49.41 | 68.3 | 0.245 | 2.8 | 0 | 2.4 | 0 | 0 | 0 | 0 | 6 | 27 | 3 | 4 | 3 | 4 | 0 | 0 | 0 | 0 | 7 |  | 0 | 0 | 0 | 0 | 0 | 0
16º VARA | PERIMETRO | ÁREA | PISO | FORRO GESSO ACARTONADO REMOVÍVEL | FORRO FIBRA MINERAL PERFURADO | FORRO CORTINEIRO | FORRO REBAIXO PARA INFRA | RODAPÉ | PINTURA PAREDE | PINTURA FORRO | emassamento | PORTA ACÚSTICA | PORTA DE MADEIRA NOVA | PORTAS EM VIDRO TEMPERADO | PAINEL FIXO DE VIDRO TEMPERADO | PINTURA DE PORTA DE MADEIRA | PINTURA RODAPÉ | DIVISÓRIA EM GESSO ACARTONADO DUPLO | DIVISÓRIA EM GESSO ACARTONADO COMUM | BALCÃO DE ATENDIMENTO | REMOÇÃO DE ESQUADRIAS | REMOÇÃO DE DIVISÓRIA | REMOÇÃO DE PISO CERÂMICO | DEMOLIÇÃO ALVENARIA | REQUADRO VÃO | VERGA PORTA | SOLEIRA | PORTA EM ALUMINIO (0,70X2,10)m | REMOÇÃO DE FORRO DE GESSO MONOLITICO | PINTURA DE GUARDA CORPO | PINTURA DE CORRIMÃO | dreno ar condicionado 25mm | rede de coleta de dreno 32mm | equipamento 27000 | equipamento 42000 | infraestrutura equipamento 27000 | infraestrutura equipamento 42000 | FASE 01 infraestrutura 15m | FASE 01 infraestrutura 18m | FASE 01 infraestrutura 23m | FASE 01 infraestrutura 28m | FASE 01 infraestrutura 30m | fixação de redes | Fase 02 infraestrutura 15m | Fase 02 infraestrutura 18m | Fase 02 infraestrutura 23m | Fase 02 infraestrutura 28m | Fase 02 infraestrutura 30m | fixação de redes
Secretaria | 85.73 | 149.77 |  | 149.77 |  |  |  | 85.73 | 240.044 |  | 262.16 |  | 4 |  |  | 30.24 |  | 72.355 | 58.725 | 3.2 | 13.23 | 98.82 |  | 0.3675 | 2.8 | 1.1 | 2.4 |  | 16.6 |  |  | 1 | 17.5 |  | 2 |  | 23 |  |  | 2
Audiência 1 | 23.06 | 31 | 31 |  | 31 |  |  | 23.06 | 64.568 |  |  | 1 |  |  |  | 7.56 | [6 empty] | 31 | [5 empty] | 26 |  |  | 13.5 |  |  | 1 |  | 15 | 1
Audiência 2 | 23.13 | 31.26 | 31.26 |  | 31.26 |  |  | 23.13 | 64.764 |  |  | 1 |  |  |  | 7.56 | [6 empty] | 31.26 | [5 empty] | 26 |  |  | 1 |  |  | 1 |  | 15 | 1
Atendimento | 10.06 | 5.86 | 5.86 | 5.86 |  |  |  | 5.05 | 8.06 |  |  |  |  | 4.62 | 7.14 | [7 empty] | 5.86 | [8 empty] | 8.2 |  | 1 |  | 23 |  |  |  | 1
Gabinete 1 | 16.68 | 15.6 |  |  |  |  | 8 |  | 46.704 | 15.6 |  |  | 1 |  |  | 7.56 | 16.68 | [6 empty] | 0.3675 | 2.8 | 1.1 | 0.8 |  | 8 |  |  | 1 |  | 1 |  | 15 |  | 1
Gabinete 2 | 16.36 | 14.8 |  |  |  |  | 8 |  | 45.808 | 14.8 | [6 empty] | 16.36 | [11 empty] | 8 |  |  | 1 |  | 1 |  | 15 |  | 1
Sala de assistente | 15.17 | 12.23 |  | 12.23 |  |  |  | 15.17 | 42.476 | [24 empty] | 1 |  | 15 |  | 1
|  |  | 68.12 | 167.86 | 62.26 | 0 | 16 | 152.14 | 512.424 | 30.4 | 262.16 | 2 | 5 | 4.62 | 7.14 | 52.92 | 33.04 | 72.355 | 58.725 | 3.2 | 13.23 | 98.82 | 68.12 | 0.735 | 5.6 | 2.2 | 3.2 | 0 | 84.6 | 0 | 0 | 25.7 | 17.5 | 4 | 4 | 4 | 4 | 5 | 0 | 3 | 0 | 0 | 0 | 0 | 0 | 0 | 0 | 0 | 0
ESPERA/CIRCULAÇÃO DE PUBLICO | PERIMETRO | ÁREA | PISO | FORRO GESSO ACARTONADO REMOVÍVEL | FORRO FIBRA MINERAL PERFURADO | FORRO CORTINEIRO | FORRO REBAIXO PARA INFRA | RODAPÉ | PINTURA PAREDE | PINTURA FORRO | emassamento | PORTA ACÚSTICA | PORTA DE MADEIRA NOVA | PORTAS EM VIDRO TEMPERADO | PAINEL FIXO DE VIDRO TEMPERADO | PINTURA DE PORTA DE MADEIRA | PINTURA RODAPÉ | DIVISÓRIA EM GESSO ACARTONADO DUPLO | DIVISÓRIA EM GESSO ACARTONADO COMUM | BALCÃO DE ATENDIMENTO | REMOÇÃO DE ESQUADRIAS | REMOÇÃO DE DIVISÓRIA | REMOÇÃO DE PISO CERÂMICO | DEMOLIÇÃO ALVENARIA | REQUADRO VÃO | VERGA PORTA | SOLEIRA | PORTA EM ALUMINIO (0,70X2,10)m | REMOÇÃO DE FORRO DE GESSO MONOLITICO | PINTURA DE GUARDA CORPO | PINTURA DE CORRIMÃO | dreno ar condicionado 25mm | rede de coleta de dreno 32mm | equipamento 27000 | equipamento 42000 | infraestrutura equipamento 27000 | infraestrutura equipamento 42000 | FASE 01 infraestrutura 15m | FASE 01 infraestrutura 18m | FASE 01 infraestrutura 23m | FASE 01 infraestrutura 28m | FASE 01 infraestrutura 30m | fixação de redes | Fase 02 infraestrutura 15m | Fase 02 infraestrutura 18m | Fase 02 infraestrutura 23m | Fase 02 infraestrutura 28m | Fase 02 infraestrutura 30m | fixação de redes
ESPERA INFERIOR - 16ª VT | 59 | 79 | 79 |  |  |  |  | 59 | 165.2 | 92 | 0 | [9 empty] | 12.18 |  | 79 | 0.245 | 2.8 |  | 6
ESPERA FRENTE + CIRCULAÇÃO - 14ª VT | 85 | 83 | [5 empty] | 85 | 238 | 83 | 0
|  |  | 79 | 0 | 0 | 0 | 0 | 144 | 403.2 | 175 | 0 | 0 | 0 | 0 | 0 | 0 | 0 | 0 | 0 | 0 | 12.18 | 0 | 79 | 0.245 | 2.8 | 0 | 6 | 0 | 0 | 0 | 0 | 0 | 0 | 0 | 0 | 0 | 0 | 0 | 0 | 0 | 0 | 0 | 0 | 0 | 0 | 0 | 0 | 0 | 0
FASE 09 |  |  | PISO | FORRO GESSO ACARTONADO REMOVÍVEL | FORRO FIBRA MINERAL PERFURADO | FORRO CORTINEIRO | FORRO REBAIXO PARA INFRA | RODAPÉ | PINTURA PAREDE | PINTURA FORRO | emassamento | PORTA ACÚSTICA | PORTA DE MADEIRA NOVA | PORTAS EM VIDRO TEMPERADO | PAINEL FIXO DE VIDRO TEMPERADO | PINTURA DE PORTA DE MADEIRA | PINTURA RODAPÉ | DIVISÓRIA EM GESSO ACARTONADO DUPLO | DIVISÓRIA EM GESSO ACARTONADO COMUM | BALCÃO DE ATENDIMENTO | REMOÇÃO DE ESQUADRIAS | REMOÇÃO DE DIVISÓRIA | REMOÇÃO DE PISO CERÂMICO | DEMOLIÇÃO ALVENARIA | REQUADRO VÃO | VERGA PORTA | SOLEIRA | PORTA EM ALUMINIO (0,70X2,10)m | REMOÇÃO DE FORRO DE GESSO MONOLITICO | PINTURA DE GUARDA CORPO | PINTURA DE CORRIMÃO | dreno ar condicionado 25mm | rede de coleta de dreno 32mm | equipamento 27000 | equipamento 42000 | infraestrutura equipamento 27000 | infraestrutura equipamento 42000 | FASE 01 infraestrutura 15m | FASE 01 infraestrutura 18m | FASE 01 infraestrutura 23m | FASE 01 infraestrutura 28m | FASE 01 infraestrutura 30m | fixação de redes | Fase 02 infraestrutura 15m | Fase 02 infraestrutura 18m | Fase 02 infraestrutura 23m | Fase 02 infraestrutura 28m | Fase 02 infraestrutura 30m | fixação de redes
|  |  | 223.42 | 300.86 | 130.56 | 22 | 32 | 435.02 | 1418.296 | 248.14 | 379.32 | 4 | 7 | 4.62 | 7.14 | 83.16 | 76.4 | 130.935 | 58.725 | 3.2 | 42.21 | 148.23 | 215.42 | 1.225 | 11.2 | 2.2 | 11.6 | 0 | 84.6 | 0 | 0 | 31.7 | 44.5 | 7 | 8 | 7 | 8 | 5 | 0 | 3 | 0 | 7 | 0 | 0 | 0 | 0 | 0 | 0 | 0
15º VARA | PERIMETRO | ÁREA | PISO | FORRO GESSO ACARTONADO REMOVÍVEL | FORRO FIBRA MINERAL PERFURADO | FORRO CORTINEIRO | FORRO REBAIXO PARA INFRA | RODAPÉ | PINTURA PAREDE | PINTURA FORRO | emassamento | PORTA ACÚSTICA | PORTA DE MADEIRA NOVA | PORTAS EM VIDRO TEMPERADO | PAINEL FIXO DE VIDRO TEMPERADO | PINTURA DE PORTA DE MADEIRA | PINTURA RODAPÉ | DIVISÓRIA EM GESSO ACARTONADO DUPLO | DIVISÓRIA EM GESSO ACARTONADO COMUM | BALCÃO DE ATENDIMENTO | REMOÇÃO DE ESQUADRIAS | REMOÇÃO DE DIVISÓRIA | REMOÇÃO DE PISO CERÂMICO | DEMOLIÇÃO ALVENARIA | REQUADRO VÃO | VERGA PORTA | SOLEIRA | PORTA EM ALUMINIO (0,70X2,10)m | REMOÇÃO DE FORRO DE GESSO MONOLITICO | PINTURA DE GUARDA CORPO | PINTURA DE CORRIMÃO | dreno ar condicionado 25mm | rede de coleta de dreno 32mm | equipamento 27000 | equipamento 42000 | infraestrutura equipamento 27000 | infraestrutura equipamento 42000 | FASE 01 infraestrutura 15m | FASE 01 infraestrutura 18m | FASE 01 infraestrutura 23m | FASE 01 infraestrutura 28m | FASE 01 infraestrutura 30m | fixação de redes | Fase 02 infraestrutura 15m | Fase 02 infraestrutura 18m | Fase 02 infraestrutura 23m | Fase 02 infraestrutura 28m | Fase 02 infraestrutura 30m | fixação de redes
Secretaria | 69.17 | 103.38 |  | 103.38 |  |  |  | 69.17 | 193.676 |  | 28.13 |  | 2 |  |  | 15.12 |  |  | 14.065 | 2.4 | 13.23 | 93.42 |  |  |  |  | 0.8 |  | 20 |  |  | 1 | 20 |  | 2 |  | 30 |  |  |  |  | 2
Audiência 1 | 24.5 | 35.4 | 35.4 |  | 35.4 |  |  | 24.5 | 68.6 |  | 192.096 | 1 | 1 |  |  | 15.12 |  | 96.048 |  |  |  |  | 35.4 | [5 empty] | 26 |  |  | 1 |  |  | 1 |  | 30 |  |  |  |  | 1
Audiência 2 | 25.55 | 36.25 | 36.25 |  | 36.25 |  |  | 25.55 | 71.54 |  |  | 1 |  |  |  | 7.56 | [6 empty] | 36.25 | [5 empty] | 26 |  |  | 1 |  |  | 1 |  | 30 |  |  |  |  | 1
Atendimento | 9.27 | 4.77 | 4.77 | 4.77 |  |  |  | 4.9 | 8.86 |  |  |  |  | 1.89 | 3.15 | [7 empty] | 4.77 | [8 empty] | 10 |  | 1 |  | 30 | [5 empty] | 1
Gabinete 1 | 24.54 | 22.5 |  |  |  |  | 6.8 |  | 68.712 | 22.5 |  |  | 1 |  |  | 7.56 | 24.54 | [6 empty] | 0.3675 | 2.8 | 1.1 | 0.8 |  | 6.8 |  |  | 1 |  | 1 |  | 30 | [5 empty] | 1
Gabinete 2 | 17.92 | 16.05 |  |  |  |  | 6.8 |  | 50.176 | 16.05 |  |  | 1 |  |  | 7.56 | 17.92 | [6 empty] | 0.3675 | 2.8 | 1.1 | 0.8 |  | 6.8 |  |  | 1 |  | 1 |  | 30 | [5 empty] | 1
|  |  | 76.42 | 108.15 | 71.65 | 0 | 13.6 | 124.12 | 461.564 | 38.55 | 220.226 | 2 | 5 | 1.89 | 3.15 | 52.92 | 42.46 | 96.048 | 14.065 | 2.4 | 13.23 | 93.42 | 76.42 | 0.735 | 5.6 | 2.2 | 2.4 | 0 | 85.6 | 0 | 0 | 15 | 20 | 3 | 4 | 3 | 4 | 0 | 0 | 0 | 0 | 7 | 0 | 0 | 0 | 0 | 0 | 0 | 0
13º VARA | PERIMETRO | ÁREA | PISO | FORRO GESSO ACARTONADO REMOVÍVEL | FORRO FIBRA MINERAL PERFURADO | FORRO CORTINEIRO | FORRO REBAIXO PARA INFRA | RODAPÉ | PINTURA PAREDE | PINTURA FORRO | emassamento | PORTA ACÚSTICA | PORTA DE MADEIRA NOVA | PORTAS EM VIDRO TEMPERADO | PAINEL FIXO DE VIDRO TEMPERADO | PINTURA DE PORTA DE MADEIRA | PINTURA RODAPÉ | DIVISÓRIA EM GESSO ACARTONADO DUPLO | DIVISÓRIA EM GESSO ACARTONADO COMUM | BALCÃO DE ATENDIMENTO | REMOÇÃO DE ESQUADRIAS | REMOÇÃO DE DIVISÓRIA | REMOÇÃO DE PISO CERÂMICO | DEMOLIÇÃO ALVENARIA | REQUADRO VÃO | VERGA PORTA | SOLEIRA | PORTA EM ALUMINIO (0,70X2,10)m | REMOÇÃO DE FORRO DE GESSO MONOLITICO | PINTURA DE GUARDA CORPO | PINTURA DE CORRIMÃO | dreno ar condicionado 25mm | rede de coleta de dreno 32mm | equipamento 27000 | equipamento 42000 | infraestrutura equipamento 27000 | infraestrutura equipamento 42000 | FASE 01 infraestrutura 15m | FASE 01 infraestrutura 18m | FASE 01 infraestrutura 23m | FASE 01 infraestrutura 28m | FASE 01 infraestrutura 30m | fixação de redes | Fase 02 infraestrutura 15m | Fase 02 infraestrutura 18m | Fase 02 infraestrutura 23m | Fase 02 infraestrutura 28m | Fase 02 infraestrutura 30m | fixação de redes
Secretaria | 60.25 | 104.19 |  | 104.19 |  |  |  | 60.25 | 168.7 |  | 28.13 |  | 2 |  |  | 15.12 |  |  | 14.065 | 2.4 | 13.23 | 93.42 |  |  |  |  | 0.8 |  | 20 |  |  | 1 | 20 |  | 2 |  | 23 |  |  | 2
Audiência 1 | 24.61 | 35.79 | 35.79 |  | 35.79 |  |  | 24.61 | 68.908 |  | 192.096 | 1 | 1 |  |  | 15.12 |  | 96.048 |  |  |  |  | 35.79 | [5 empty] | 26 |  |  | 1 |  |  | 1 |  | 23 |  |  | 1
Audiência 2 | 25.63 | 36.57 | 36.57 |  | 36.57 |  |  | 25.63 | 71.764 |  |  | 1 |  |  |  | 7.56 | [6 empty] | 36.57 | [5 empty] | 26 |  |  | 1 |  |  | 1 |  | 23 |  |  | 1
Atendimento | 9.5 | 5.07 | 5.07 | 5.07 |  |  |  | 4.9 | 7.64 |  |  |  |  | 1.89 | 3.15 | [7 empty] | 5.07 | [8 empty] | 10 |  | 1 |  | 18 |  |  | 1
Gabinete 1 | 24.54 | 22.48 |  |  |  |  | 6.8 |  | 68.712 | 22.48 |  |  | 1 |  |  | 7.56 | 24.54 | [6 empty] | 0.3675 | 2.8 | 1.1 | 0.8 |  | 6.8 |  |  | 1 |  | 1 |  | 15 |  | 1
Gabinete 2 | 17.92 | 16.05 |  |  |  |  | 6.8 |  | 50.176 | 16.05 |  |  | 1 |  |  | 7.56 | 17.92 | [6 empty] | 0.3675 | 2.8 | 1.1 | 0.8 |  | 6.8 |  |  | 1 |  | 1 |  | 18 |  |  | 1
|  |  | 77.43 | 109.26 | 72.36 | 0 | 13.6 | 115.39 | 435.9 | 38.53 | 220.226 | 2 | 5 | 1.89 | 3.15 | 52.92 | 42.46 | 96.048 | 14.065 | 2.4 | 13.23 | 93.42 | 77.43 | 0.735 | 5.6 | 2.2 | 2.4 | 0 | 85.6 | 0 | 0 | 15 | 20 | 3 | 4 | 3 | 4 | 1 | 2 | 4 | 0 | 0 | 0 | 0 | 0 | 0 | 0 | 0 | 0
ESPERA/CIRCULAÇÃO DE PUBLICO | PERIMETRO | ÁREA | PISO | FORRO GESSO ACARTONADO REMOVÍVEL | FORRO FIBRA MINERAL PERFURADO | FORRO CORTINEIRO | FORRO REBAIXO PARA INFRA | RODAPÉ | PINTURA PAREDE | PINTURA FORRO | emassamento | PORTA ACÚSTICA | PORTA DE MADEIRA NOVA | PORTAS EM VIDRO TEMPERADO | PAINEL FIXO DE VIDRO TEMPERADO | PINTURA DE PORTA DE MADEIRA | PINTURA RODAPÉ | DIVISÓRIA EM GESSO ACARTONADO DUPLO | DIVISÓRIA EM GESSO ACARTONADO COMUM | BALCÃO DE ATENDIMENTO | REMOÇÃO DE ESQUADRIAS | REMOÇÃO DE DIVISÓRIA | REMOÇÃO DE PISO CERÂMICO | DEMOLIÇÃO ALVENARIA | REQUADRO VÃO | VERGA PORTA | SOLEIRA | PORTA EM ALUMINIO (0,70X2,10)m | REMOÇÃO DE FORRO DE GESSO MONOLITICO | PINTURA DE GUARDA CORPO | PINTURA DE CORRIMÃO | dreno ar condicionado 25mm | rede de coleta de dreno 32mm | equipamento 27000 | equipamento 42000 | infraestrutura equipamento 27000 | infraestrutura equipamento 42000 | FASE 01 infraestrutura 15m | FASE 01 infraestrutura 18m | FASE 01 infraestrutura 23m | FASE 01 infraestrutura 28m | FASE 01 infraestrutura 30m | fixação de redes | Fase 02 infraestrutura 15m | Fase 02 infraestrutura 18m | Fase 02 infraestrutura 23m | Fase 02 infraestrutura 28m | Fase 02 infraestrutura 30m | fixação de redes
ESPERA SUPERIOR - 13ª E 15ª VT | 80 | 180 | 180 |  |  |  |  | 80 | 224 | 180 | [12 empty] | 180 | 0.245 | 2.8 |  | 8 |  |  | 15 | 3.5
|  |  | 180 | 0 | 0 | 0 | 0 | 80 | 224 | 180 | 0 | 0 | 0 | 0 | 0 | 0 | 0 | 0 | 0 | 0 | 0 | 0 | 180 | 0.245 | 2.8 | 0 | 8 | 0 | 0 | 15 | 3.5 | 0 | 0 | 0 | 0 | 0 | 0 | 0 | 0 | 0 | 0 | 0 | 0 | 0 | 0 | 0 | 0 | 0 | 0
FASE 10 |  |  | PISO | FORRO GESSO ACARTONADO REMOVÍVEL | FORRO FIBRA MINERAL PERFURADO | FORRO CORTINEIRO | FORRO REBAIXO PARA INFRA | RODAPÉ | PINTURA PAREDE | PINTURA FORRO | emassamento | PORTA ACÚSTICA | PORTA DE MADEIRA NOVA | PORTAS EM VIDRO TEMPERADO | PAINEL FIXO DE VIDRO TEMPERADO | PINTURA DE PORTA DE MADEIRA | PINTURA RODAPÉ | DIVISÓRIA EM GESSO ACARTONADO DUPLO | DIVISÓRIA EM GESSO ACARTONADO COMUM | BALCÃO DE ATENDIMENTO | REMOÇÃO DE ESQUADRIAS | REMOÇÃO DE DIVISÓRIA | REMOÇÃO DE PISO CERÂMICO | DEMOLIÇÃO ALVENARIA | REQUADRO VÃO | VERGA PORTA | SOLEIRA | PORTA EM ALUMINIO (0,70X2,10)m | REMOÇÃO DE FORRO DE GESSO MONOLITICO | PINTURA DE GUARDA CORPO | PINTURA DE CORRIMÃO | dreno ar condicionado 25mm | rede de coleta de dreno 32mm | equipamento 27000 | equipamento 42000 | infraestrutura equipamento 27000 | infraestrutura equipamento 42000 | FASE 01 infraestrutura 15m | FASE 01 infraestrutura 18m | FASE 01 infraestrutura 23m | FASE 01 infraestrutura 28m | FASE 01 infraestrutura 30m | fixação de redes | Fase 02 infraestrutura 15m | Fase 02 infraestrutura 18m | Fase 02 infraestrutura 23m | Fase 02 infraestrutura 28m | Fase 02 infraestrutura 30m | fixação de redes
|  |  | 333.85 | 217.41 | 144.01 | 0 | 27.2 | 319.51 | 1121.464 | 257.08 | 440.452 | 4 | 10 | 3.78 | 6.3 | 105.84 | 84.92 | 192.096 | 28.13 | 4.8 | 26.46 | 186.84 | 333.85 | 1.715 | 14 | 4.4 | 12.8 | 0 | 171.2 | 30 | 2.1 | 30 | 40 | 6 | 8 | 6 | 8 | 1 | 2 | 4 | 0 | 7 | 0 | 0 | 0 | 0 | 0 | 0 | 0
|  |  | PISO | FORRO GESSO ACARTONADO REMOVÍVEL | FORRO FIBRA MINERAL PERFURADO | FORRO CORTINEIRO | FORRO REBAIXO PARA INFRA | RODAPÉ | PINTURA PAREDE | PINTURA FORRO | EMASSAMENTO | PORTA ACÚSTICA | PORTA DE MADEIRA NOVA | PORTAS EM VIDRO TEMPERADO | PAINEL FIXO DE VIDRO TEMPERADO | PINTURA DE PORTA DE MADEIRA | PINTURA RODAPÉ | DIVISÓRIA EM GESSO ACARTONADO DUPLO | DIVISÓRIA EM GESSO ACARTONADO COMUM | BALCÃO DE ATENDIMENTO | REMOÇÃO DE ESQUADRIAS | REMOÇÃO DE DIVISÓRIA | REMOÇÃO DE PISO CERÂMICO | DEMOLIÇÃO ALVENARIA | REQUADRO VÃO | VERGA PORTA | SOLEIRA | PORTA EM ALUMINIO (0,70X2,10)m | REMOÇÃO DE FORRO DE GESSO MONOLITICO | PINTURA DE GUARDA CORPO | PINTURA DE CORRIMÃO | dreno ar condicionado 25mm | rede de coleta de dreno 32mm | equipamento 27000 | equipamento 42000 | infraestrutura equipamento 27000 | infraestrutura equipamento 42000 | FASE 01 infraestrutura 15m | FASE 01 infraestrutura 18m | FASE 01 infraestrutura 23m | FASE 01 infraestrutura 28m | FASE 01 infraestrutura 30m | FIXAÇÃO DE REDES | Fase 02 infraestrutura 15m | Fase 02 infraestrutura 18m | Fase 02 infraestrutura 23m | Fase 02 infraestrutura 28m | Fase 02 infraestrutura 30m | FIXAÇÃO DE REDES | FASE 01 | FASE 02
FASE 01 |  |  | 337.41 | 253.72 | 144.21 | 0 | 27.2 | 351.62 | 1156.856 | 251.32 | 440.452 | 4 | 10 | 3.78 | 6.3 | 105.84 | 11.085 | 192.096 | 28.13 | 4.8 | 26.46 | 186.84 | 337.41 | 1.715 | 14 | 4.4 | 11.3 | 0 | 171.2 | 15 | 2.1 | 35.6 | 40 | 7 | 8 | 7 | 8 | 0 | 6 | 0 | 0 | 0 | 108 | 5 | 4 | 0 | 0 | 0 | 147 | 6 | 9
FASE 02 |  |  | 294.24 | 311.46 | 124.53 | 0 | 32 | 398.63 | 1266.656 | 245.7 | 524.32 | 4 | 10 | 24 | 0 | 105.84 | 9.8475 | 144.71 | 117.45 | 6.4 | 26.46 | 221.478 | 294.24 | 1.96 | 16.8 | 4.4 | 18.4 | 0 | 169.2 | 0 | 0 | 51.4 | 35 | 6 | 8 | 6 | 8 | 1 | 5 | 2 | 0 | 0 | 151 | 2 | 3 | 1 | 0 | 0 | 107 | 8 | 6
FASE 03 |  |  | 335.7 | 255.67 | 142.5 | 0 | 27.2 | 332.95 | 1118.916 | 254.4 | 440.452 | 4 | 10 | 3.78 | 6.3 | 105.84 | 11.853 | 192.096 | 28.13 | 4.8 | 26.46 | 186.84 | 335.7 | 1.715 | 14 | 4.4 | 11.3 | 0 | 171.2 | 15 | 2.1 | 30 | 40 | 6 | 8 | 6 | 8 | 0 | 0 | 8 | 0 | 0 | 184 | 2 | 2 | 2 | 0 | 0 | 112 | 8 | 6
FASE 04 |  |  | 337.71 | 252.61 | 144.51 | 0 | 27.2 | 334.53 | 1123.34 | 254.37 | 440.452 | 4 | 10 | 3.78 | 6.3 | 105.84 | 11.853 | 192.096 | 28.13 | 4.8 | 26.46 | 186.84 | 337.71 | 1.715 | 14 | 4.4 | 11.3 | 0 | 171.2 | 15 | 2.1 | 30 | 40 | 6 | 8 | 6 | 8 | 0 | 0 | 0 | 8 | 0 | 224 | 2 | 0 | 2 | 2 | 0 | 132 | 8 | 6
FASE 05 |  |  | 305.09 | 311.24 | 124.52 | 0 | 32 | 407.65 | 1290.988 | 244.8 | 699.72 | 4 | 12 | 24 | 0 | 120.96 | 9.852 | 144.71 | 126.15 | 6.4 | 26.46 | 221.478 | 294.54 | 1.96 | 16.8 | 4.4 | 18.4 | 0 | 317.5 | 0 | 0 | 62.4 | 35 | 7 | 8 | 7 | 8 | 2 | 2 | 5 | 3 | 0 | 265 | 0 | 0 | 3 | 1 | 0 | 97 | 12 | 4
FASE 06 |  |  | 280.84 | 0 | 0 | 0 | 63.2 | 328.56 | 1121.848 | 623.88 | 456.57 | 4 | 9 | 3.78 | 5.25 | 52.92 | 12.117 | 194.265 | 34.02 | 5.6 | 18.9 | 197.47 | 280.84 | 0.735 | 8.4 | 0 | 7.8 | 0 | 63.2 | 20 | 9 | 66 | 0 | 5 | 8 | 0 | 0 | 0 | 0 | 4 | 2 | 7 | 358 | 0 | 0 | 0 | 0 | 0 | 0 | 13 | 0
FASE 07 |  |  | 337.55 | 251.27 | 144.35 | 0 | 27.2 | 340.69 | 1176.474 | 257.51 | 440.452 | 4 | 10 | 3.78 | 6.3 | 105.84 | 12.636 | 192.096 | 28.13 | 4.8 | 26.46 | 186.84 | 337.55 | 1.715 | 14 | 4.4 | 11.3 | 0 | 171.2 | 15 | 2.1 | 30 | 40 | 6 | 8 | 6 | 8 | 1 | 1 | 5 | 0 | 7 | 358 | 0 | 0 | 0 | 0 | 0 | 0 | 14 | 0
FASE 08 |  |  | 280.33 | 0 | 0 | 0 | 63.2 | 312.77 | 1077.104 | 615.24 | 486.54 | 4 | 6 | 3.78 | 5.25 | 75.6 | 11.709 | 194.67 | 48.6 | 6.4 | 18.9 | 205.2 | 280.33 | 0.735 | 8.4 | 0 | 8.3 | 0 | 63.2 | 20 | 9 | 60 | 0 | 4 | 8 | 0 | 0 | 0 | 0 | 0 | 0 | 12 | 360 | 0 | 0 | 0 | 0 | 0 | 0 | 12 | 0
FASE 09 |  |  | 223.42 | 300.86 | 130.56 | 22 | 32 | 435.02 | 1418.296 | 248.14 | 379.32 | 4 | 7 | 4.62 | 7.14 | 83.16 | 11.46 | 130.935 | 58.725 | 3.2 | 42.21 | 148.23 | 215.42 | 1.225 | 11.2 | 2.2 | 11.6 | 0 | 84.6 | 0 | 0 | 31.7 | 44.5 | 7 | 8 | 7 | 8 | 5 | 0 | 3 | 0 | 7 | 354 | 0 | 0 | 0 | 0 | 0 | 0 | 15 | 0
FASE 10 |  |  | 333.85 | 217.41 | 144.01 | 0 | 27.2 | 319.51 | 1121.464 | 257.08 | 440.452 | 4 | 10 | 3.78 | 6.3 | 105.84 | 12.738 | 192.096 | 28.13 | 4.8 | 26.46 | 186.84 | 333.85 | 1.715 | 14 | 4.4 | 12.8 | 0 | 171.2 | 30 | 2.1 | 30 | 40 | 6 | 8 | 6 | 8 | 1 | 2 | 4 | 0 | 7 | 353 | 0 | 0 | 0 | 0 | 0 | 0 | 14 | 0
|  |  | 3066.14 | 2154.24 | 1099.19 | 22 | 358.4 | 3561.93 | 11871.942 | 3252.44 | 4748.73 | 40 | 94 | 79.08 | 49.14 | 967.68 | 115.1505 | 1769.77 | 525.595 | 52 | 265.23 | 1928.056 | 3047.59 | 15.19 | 131.6 | 33 | 122.5 | 0 | 1553.7 | 130 | 28.5 | 427.1 | 314.5 | 60 | 80 | 51 | 64 | 10 | 16 | 31 | 13 | 40 | 2715 | 11 | 9 | 8 | 3 | 0 | 595
SERVIÇOS NA COBERTURA DO FÓRUM TRABALHISTA |  |  |  |  | SERVIÇOS NA COBERTURA DO FÓRUM TRABALHISTA |  |  |  | SERVIÇOS NA COBERTURA DO ED ANEXO ADM
FASE INICIAL |  |  |  |  | FASE FINAL |  |  |  | QUANTIDADES POR FASE - TOTAL 6 FASES
| unidade | quantidade |  |  |  | unidade | quantidade |  |  | unidade | quantidade
caçamba | UD | 1 |  |  | caçamba | UD | 2 |  | caçamba | UD | 2
transporte do entulho | M³ | 5 |  |  | transporte do entulho | M³ | 8 |  | transporte do entulho | M³ | 0.5424
[9 empty] | LONA PLASTICA | M² | 70
[5 empty] | REMOÇÃO DE PLATAFORMA METÁLICA | M² | 155.1 |  | REMOÇÃO DE ESTRUTURA DE COBERTURA E DE TELHA CANALETE | M² | 60
REMOÇÃO DE CAMADA DE PROTEÇÃO MECÂNICA E MANTA ASFÁLTICA | M² | 70 |  |  | REMOÇÃO DE CAMADA DE PROTEÇÃO MECÂNICA E MANTA ASFÁLTICA | M² | 100 |  | EXECUÇÃO DE MURETA EM ALVENARIA - 30CM | M² | 6.78
CAMADA DE REGULARIZAÇÃO | M² | 110 |  |  | CAMADA DE REGULARIZAÇÃO | M² | 200 |  | CAMADA DE REGULARIZAÇÃO | M² | 65
MANTA ASFÁLTICA | M² | 110 |  |  | MANTA ASFÁLTICA | M² | 200 |  | MANTA ASFÁLTICA | M² | 65
CAMADA DE PROTEÇÃO MECÂNICA | M² | 110 |  |  | CAMADA DE PROTEÇÃO MECÂNICA | M² | 200 |  | CAMADA DE PROTEÇÃO MECÂNICA | M² | 65
ASSENTAMENTO DE PISO CERÂMICO | M² | 110 |  |  | ASSENTAMENTO DE PISO CERÂMICO | M² | 200 |  | BORRACHA LIQUIDA | M² | 65
[5 empty] | REINSTALAÇÃO DE PLATAFORMA METÁLICA | M² | 113.025 |  | RUFO METÁLICO | M | 22
ADEQUAÇÕES PARA INSTALAÇÃO DO AR CONDICIONADO
prumada A | quantidade | unidade
demolição de alvenaria | 3.024 | m³
verga em concreto armado | 7.2 | m
requadro de vão
porta em aluminio branco | 6 | ud
TROCA DE AR
| INSULFLAMENTO |  |  | (M²) | EXASTÃO |  |  | (M²)
ESPERA 01 (TORRE/FRENTE) | 0.7 | 0.35 | 10.2 | 26.775 | 0.55 | 0.35 | 10.2 | 22.95
| 0.7 | 0.35 | 1.7 | 4.4625 | 0.45 | 0.35 | 2 | 4
| 0.6 | 0.35 | 1.7 | 4.0375 | 0.45 | 0.35 | 2 | 4
| 0.5 | 0.35 | 1.7 | 3.6125 | 0.25 | 0.35 | 2 | 3
| 0.35 | 0.35 | 2.1 | 3.675 | [5 empty] | 3847.0484
| 0.2 | 0.35 | 1.1 | 1.5125
|  |  |  | 44.075 |  |  |  | 33.95
|  |  | chapa 26 (kg) | 240.8611 |  |  | chapa 26 (kg) | 185.53 |  | 2131.9551
| INSULFLAMENTO |  |  | (M²) | EXASTÃO |  |  | (M²)
ESPERA 02 (14ª VT) | 0.3 | 0.25 | 2.1 | 2.8875 | 0.3 | 0.25 | 2.1 | 2.8875
|  |  |  | 2.8875 |  |  |  | 2.8875
|  |  | chapa 26 (kg) | 15.7796 |  |  | chapa 26 (kg) | 15.7796 |  | 31.5592
| INSULFLAMENTO |  |  | (M²) | EXASTÃO |  |  | (M²)
ESPERA 03 (TORRE/FUNDOS) | 0.4 | 0.25 | 6.55 | 10.6438 | 0.45 | 0.25 | 7.9 | 13.825
| 0.35 | 0.25 | 4 | 6 | 0.25 | 0.25 | 8.5 | 10.625
| 0.25 | 0.25 | 4 | 5
| 0.15 | 0.25 | 4 | 4
0
0
|  |  |  | 25.6438 |  |  |  | 24.45
|  |  | chapa 26 (kg) | 140.138 |  |  | chapa 26 (kg) | 133.6144 |  | 1368.7616
| INSULFLAMENTO |  |  | (M²) | EXASTÃO |  |  | (M²)
ESPERA 04 (ANEXO) | 0.7 | 0.25 | 2.3 | 5.4625 | 0.7 | 0.25 | 2.3 | 5.4625
| 0.55 | 0.25 | 2 | 4 | 0.55 | 0.25 | 2 | 4
| 0.4 | 0.25 | 2 | 3.25 | 0.4 | 0.25 | 2 | 3.25
| 0.2 | 0.25 | 1.5 | 1.6875 | 0.2 | 0.25 | 1.5 | 1.6875
0
0
|  |  |  | 14.4 |  |  |  | 14.4
|  |  | chapa 26 (kg) | 78.6931 |  |  | chapa 26 (kg) | 78.6931 |  | 314.7725
PRUMADAS
| INSULFLAMENTO |  |  | (M²) | EXASTÃO |  |  | (M²)
ESPERA 01 (TORRE/FRENTE) | 0.55 | 0.45 | 2.5 | 5.75 | 0.55 | 0.45 | 2.5 | 5.75
| 0.7 | 0.7 | 3.1 | 9.982 | 0.7 | 0.7 | 3.1 | 9.982
| 0.95 | 0.7 | 3.1 | 11.7645 | 0.95 | 0.7 | 3.1 | 11.7645
| 1.15 | 0.7 | 3.6 | 15.318 | 1.15 | 0.7 | 3.6 | 15.318
| 1.3 | 0.7 | 4.85 | 22.31 | 1.3 | 0.7 | 4.85 | 22.31
0
|  |  |  | 65.1245 |  |  |  | 65.1245
|  |  | chapa 22 (kg) | 552.5358 |  |  | chapa 22 (kg) | 552.8048
PRUMADAS
| INSULFLAMENTO |  |  | (M²) | EXASTÃO |  |  | (M²)
ESPERA 02 (14ª VT) | 0.25 | 0.3 | 3.5 | 4.4275 | 0.25 | 0.3 | 3.5 | 4.4275
|  |  |  | 0 | 0 | 0 | 0 | 0
|  |  |  | 0 | 0 | 0 | 0 | 0
|  |  |  | 0 | 0 | 0 | 0 | 0
|  |  |  | 0 | 0 | 0 | 0 | 0
0
|  |  |  | 4.4275 |  |  |  | 4.4275
|  |  | chapa 22 (kg) | 37.5642 |  |  | chapa 22 (kg) | 37.5825
PRUMADAS
| INSULFLAMENTO |  |  | (M²) | EXASTÃO |  |  | (M²)
ESPERA 03 (TORRE/FUNDOS) | 0.45 | 0.25 | 3.35 | 5.3935 | 0.45 | 0.25 | 3.35 | 5.3935
| 0.6 | 0.5 | 2.25 | 5.6925 | 0.6 | 0.5 | 2.25 | 5.6925
| 0.6 | 0.5 | 4.25 | 10.7525 | 0.6 | 0.5 | 4.25 | 10.7525
| 0.7 | 0.5 | 3.1 | 8.556 | 0.7 | 0.5 | 3.1 | 8.556
| 0.8 | 0.5 | 5.82 | 17.4018 | 0.8 | 0.5 | 5.82 | 17.4018
0
|  |  |  | 47.7963 |  |  |  | 47.7963
|  |  | chapa 22 (kg) | 405.5181 |  |  | chapa 22 (kg) | 405.7155
PRUMADAS
| INSULFLAMENTO |  |  | (M²) | EXASTÃO |  |  | (M²)
ESPERA 04 (ANEXO) | 0.7 | 0.25 | 4.85 | 10.5973 | 0.7 | 0.25 | 4.85 | 10.5973
|  |  |  | 0 | 0 | 0 | 0 | 0
|  |  |  | 0 | 0 | 0 | 0 | 0
|  |  |  | 0 | 0 | 0 | 0 | 0
|  |  |  | 0 | 0 | 0 | 0 | 0
0
|  |  |  | 10.5973 |  |  |  | 10.5973
|  |  | chapa 22 (kg) | 89.9102 |  |  | chapa 22 (kg) | 89.954

## % FONTES
ESTATÍSTICA VALORES fontes do orçamento
INSTALAÇÕES CIVIS
Cotação | 104754.2099 | 3.808%
SINAPI | 1949933.249 | 70.88%
TCPO | 696528.7785 | 25.32%
TOTAL | 2751216.2374 | 100%
INSTALAÇÕES ELÉTRICAS
Cotação | 575396.1545 | 41.59%
SINAPI | 691440.8449 | 49.97%
TCPO | 116786.4244 | 8.441%
TOTAL | 1383623.4238 | 100%
INSTALAÇÕES ELÉTRICAS - AR CONDICIONADO
Cotação | 68791.5429 | 23.5%
SINAPI | 158919.398 | 54.3%
TCPO | 64969.0026 | 22.2%
TOTAL | 292679.9436 | 100%
% SOBRE O TOTAL DA PLANILHA
TOTAL DA OBRA (R$) | #VALUE!
PERCENTUAL DA CIVIL EM RELAÇÃO DO TOTAL DA OBRA | #VALUE!
PERCENTUAL DA ELÉTRICA EM RELAÇÃO DO TOTAL DA OBRA | #VALUE!
PERCENTUAL DA ELÉTRICA AR EM RELAÇÃO DO TOTAL DA OBRA | #VALUE!
ESTATÍSTICA DAS FONTES
Cotação | #VALUE!
SINAPI | #VALUE!
TCPO | #VALUE!
TOTAL | #VALUE!

## CRONOGRAMA
CRONOGRAMA FÍSICO FINANCEIRO REFORMA FÓRUM TRABALHISTA DE CURITIBA - AMPLIAÇÃO DAS SALAS DE AUDIÊNCIAS
| ENDEREÇO: | Avenida Vicente Machado 400 - Centro
| LOCAL: | Curitiba/PR
| ÁREA(m²): | 0
|  | Mês 01 | Mês 02 | Mês 03 | Mês 04 | Mês 05 | Mês 06 | Mês 07 | Mês 08 | Mês 09 | Mês 10 | Mês 11 | Mês 12 | Mês 13 | Mês 14 | Mês 15 | Mês 16 | Mês 17 | Mês 18 | VALOR TOTAL (R$)
1 | ADMINISTRAÇÃO DE OBRA E SERVIÇOS INICIAIS | [18 empty] | 463700.9743 | 430464.5393
| ENGENHEIRO OU ARQUITETO DE OBRA - meio periodo | 8049.9341 | 8049.9341 | 8049.9341 | 8049.9341 | 8049.9341 | 8049.9341 | 8049.9341 | 8049.9341 | 8049.9341 | 8049.9341 | 8049.9341 | 8049.9341 | 8049.9341 | 8049.9341 | 8049.9341 | 8049.9341 | 8049.9341 | 8049.9341 | 144898.8135
| % | 5.556% | 5.556% | 5.556% | 5.556% | 5.556% | 5.556% | 5.556% | 5.556% | 5.556% | 5.556% | 5.556% | 5.556% | 5.556% | 5.556% | 5.556% | 5.556% | 5.556% | 5.556% | 100%
| ENGENHEIRO ELETRICISTA- meio período | 8049.9341 | 8049.9341 | 8049.9341 | 8049.9341 | 8049.9341 | 8049.9341 | 8049.9341 | 8049.9341 | 8049.9341 | 8049.9341 | 8049.9341 | 8049.9341 | 8049.9341 | 8049.9341 | 8049.9341 | 8049.9341 | 8049.9341 | 8049.9341 | 144898.8135
| % | 5.556% | 5.556% | 5.556% | 5.556% | 5.556% | 5.556% | 5.556% | 5.556% | 5.556% | 5.556% | 5.556% | 5.556% | 5.556% | 5.556% | 5.556% | 5.556% | 5.556% | 5.556% | 100%
| MESTRE DE OBRAS - período integral | 9615.1917 | 9615.1917 | 9615.1917 | 9615.1917 | 9615.1917 | 9615.1917 | 9615.1917 | 9615.1917 | 9615.1917 | 9615.1917 | 9615.1917 | 9615.1917 | 9615.1917 | 9615.1917 | 9615.1917 | 9615.1917 | 9615.1917 | 9615.1917 | 173073.4512
| % | 5.556% | 5.556% | 5.556% | 5.556% | 5.556% | 5.556% | 5.556% | 5.556% | 5.556% | 5.556% | 5.556% | 5.556% | 5.556% | 5.556% | 5.556% | 5.556% | 5.556% | 5.556% | 100%
| PLACA DE OBRA em chapa de aço galvanizado em cavalete de madeira - conforme modelo fornecido pela Fiscalização | 829.8961 | 0 | 0 | 0 | 0 | 0 | 0 | 0 | 0 | 0 | 0 | 0 | 0 | 0 | 0 | 0 | 0 | 0 | 829.8961
| % | 100% | 0% | 0% | 0% | 0% | 0% | 0% | 0% | 0% | 0% | 0% | 0% | 0% | 0% | 0% | 0% | 0% | 0% | 100%
2 | SERVIÇOS EM COBERTURAS - FÓRUM TRABALHISTA - FASE INICIAL | [18 empty] | #VALUE! | 116604.7461
| DEMOLIÇÕES E SUBSTITUIÇÃO DA PORTA DE ALUMINIO | 0 Mês 01: 2725.1421 | 2725.1421
| % | 0 Mês 01: 100% | 100%
| CONTRAPISO EM ARGAMASSA TRAÇO 1:4 (CIMENTO E AREIA), PREPARO MECÂNICO COM BETONEIRA 400 L, APLICADO EM ÁREAS SECAS SOBRE LAJE, ADERIDO, ESPESSURA 4CM. AF_06/2014 | 0 Mês 01: #VALUE! | #VALUE!
| % | 0 Mês 01: 100% | 100%
| IMPERMEABILIZACAO DE SUPERFICIE COM MANTA ASFALTICA (COM POLIMEROS TIPO APP), E=4 MM | 0 Mês 01: #VALUE! | #VALUE!
| % | 0 Mês 01: 100% | 100%
| Proteção mecânica de superfície sujeita a pouco trânsito com arg. de cimento e areia traço 1:7, e=3 cm | 0 Mês 01: 4554.5456 | 4554.5456
| % | 0 Mês 01: 100% | 100%
| IMPERMEABILIZACAO DE SUPERFICIE COM MANTA ASFALTICA LIQUIDA - 3 DEMÃOS - Bautech ou similar | 0 Mês 01: 3696.1563 | 3696.1563
| % | 0 Mês 01: 100% | 100%
| SUPORTE MAO-FRANCESA EM ACO, ABAS IGUAIS 40 CM, CAPACIDADE MINIMA 70 KG, BRANCO - FIXAÇÃO DE CONDENSADORA NA ALVENARIA | 0 Mês 01: 772.191 | 772.191
| % | 0 Mês 01: 100% | 100%
3 | FASE 01 - 1ª E 2ª VARA DO TRABALHO | [18 empty] | 292805.695 | 44683.5421
| SERVIÇOS INICIAIS E DEMOLIÇÕES | 0 Mês 01: 18132.6481; 0 Mês 02: 0 | 18132.6481
| % | 0 Mês 01: 100%; 0 Mês 02: 0% | 100%
| PISOS | 0 Mês 01: 6155.4848; 0 Mês 02: 0 | 6155.4848
| % | 0 Mês 01: 100%; 0 Mês 02: 0% | 100%
| PAREDES E PAINEIS | 0 Mês 01: 29522.6357; 0 Mês 02: 0 | 29522.6357
| % | 0 Mês 01: 100%; 0 Mês 02: 0% | 100%
| VERGAS | 0 Mês 01: 846.2069; 0 Mês 02: 0 | 846.2069
| % | 0 Mês 01: 100%; 0 Mês 02: 0% | 100%
| ESQUADRIAS | 0 Mês 01: 14953.5368; 0 Mês 02: 0 | 14953.5368
| % | 0 Mês 01: 100%; 0 Mês 02: 0% | 100%
| FORROS | 0 Mês 01: 43951.4711; 0 Mês 02: 0 | 43951.4711
| % | 0 Mês 01: 100%; 0 Mês 02: 0% | 100%
| RODAPÉS E SOLEIRAS | 0 Mês 01: 0; 0 Mês 02: 8647.5206 | 8647.5206
| % | 0 Mês 01: 0%; 0 Mês 02: 100% | 100%
| PINTURAS | 0 Mês 01: 0; 0 Mês 02: 32233.8486 | 32233.8486
| % | 0 Mês 01: 0%; 0 Mês 02: 100% | 100%
| CLIMATIZAÇÃO | 0 Mês 01: #VALUE!; 0 Mês 02: #VALUE! | #VALUE!
| % | 0 Mês 01: 0%; 0 Mês 02: 100% | 100%
INSTALAÇÕES ELÉTRICAS
| SERVIÇOS PRELIMINARES | 0 Mês 01: 2481.1218; 0 Mês 02: 1654.0812 | 4135.2029
|  | 0 Mês 01: 60%; 0 Mês 02: 40% | 100%
| INFRAESTRUTURA INTERNA | 0 Mês 01: 11509.6404; 0 Mês 02: 4932.703 | 16442.3434
|  | 0 Mês 01: 70%; 0 Mês 02: 30% | 100%
| CABEAMENTO ELÉTRICO | 0 Mês 01: 18635.2225; 0 Mês 02: 18635.2225 | 37270.4449
|  | 0 Mês 01: 50%; 0 Mês 02: 50% | 100%
| TOMADAS E INTERRUPTORES | 0 Mês 01: 1231.867; 0 Mês 02: 2874.3563 | 4106.2233
|  | 0 Mês 01: 30%; 0 Mês 02: 70% | 100%
| COLUNAS TÉCNICAS, TOTENS E ACESSÓRIOS | 0 Mês 01: 7596.7044; 0 Mês 02: 17725.6437 | 25322.3481
|  | 0 Mês 01: 30%; 0 Mês 02: 70% | 100%
| ILUMINAÇÃO E ACESSÓRIOS | 0 Mês 01: 5472.4479; 0 Mês 02: 12769.045 | 18241.4929
|  | 0 Mês 01: 30%; 0 Mês 02: 70% | 100%
| QUADROS ELÉTRICOS | 0 Mês 01: 0; 0 Mês 02: 4131.5925 | 4131.5925
|  | 0 Mês 01: 0%; 0 Mês 02: 100% | 100%
INSTALAÇÕES DE REDE LÓGICA
| SERVIÇOS PRELIMINARES | 0 Mês 01: 231.3338; 0 Mês 02: 154.2226 | 385.5564
|  | 0 Mês 01: 60%; 0 Mês 02: 40% | 100%
| INFRAESTRUTURA INTERNA | 0 Mês 01: 1837.795; 0 Mês 02: 1837.795 | 3675.5899
|  | 0 Mês 01: 50%; 0 Mês 02: 50% | 100%
| CABEAMENTO LÓGICO E DE SONORIZAÇÃO | 0 Mês 01: 4117.7374; 0 Mês 02: 6176.6061 | 10294.3435
|  | 0 Mês 01: 40%; 0 Mês 02: 60% | 100%
| TOMADAS E ACESSÓRIOS DE REDE LÓGICA | 0 Mês 01: 1213.0188; 0 Mês 02: 2830.3771 | 4043.3958
|  | 0 Mês 01: 30%; 0 Mês 02: 70% | 100%
| ACESSÓRIOS DE SONORIZAÇÃO | 0 Mês 01: 0; 0 Mês 02: 559.1338 | 559.1338
|  | 0 Mês 01: 0%; 0 Mês 02: 100% | 100%
| QUADROS, RACK E ACESSÓRIOS | 0 Mês 01: 2311.8738; 0 Mês 02: 5394.3722 | 7706.246
|  | 0 Mês 01: 30%; 0 Mês 02: 70% | 100%
| CERTIFICAÇÃO DA REDE LÓGICA | 0 Mês 01: 0; 0 Mês 02: 2048.4289 | 2048.4289
|  | 0 Mês 01: 0%; 0 Mês 02: 100% | 100%
4 | FASE 02 - 3ª E 6ª VARA DO TRABALHO | [18 empty] | 299918.2412 | 118651.4781
| SERVIÇOS INICIAIS E DEMOLIÇÕES | 0 Mês 02: 18298.2682; 0 Mês 03: 0 | 18298.2682
| % | 0 Mês 02: 100%; 0 Mês 03: 0% | 100%
| PISOS | 0 Mês 02: 5367.9199; 0 Mês 03: 0 | 5367.9199
| % | 0 Mês 02: 100%; 0 Mês 03: 0% | 100%
| PAREDES E PAINEIS | 0 Mês 02: 31673.447; 0 Mês 03: 0 | 31673.447
| % | 0 Mês 02: 100% | 100%
| VERGAS | 0 Mês 02: 0; 0 Mês 03: 930.7675 | 930.7675
| % | 0 Mês 02: 0%; 0 Mês 03: 100% | 100%
| ESQUADRIAS | 0 Mês 02: 0; 0 Mês 03: 12146.4677 | 12146.4677
| % | 0 Mês 02: 0%; 0 Mês 03: 100% | 100%
| FORROS | 0 Mês 02: 0; 0 Mês 03: 47884.5411 | 47884.5411
| % | 0 Mês 02: 0%; 0 Mês 03: 100% | 100%
| RODAPÉS E SOLEIRAS | 0 Mês 02: 0; 0 Mês 03: 10177.668 | 10177.668
| % | 0 Mês 02: 0%; 0 Mês 03: 100% | 100%
| PINTURAS | 0 Mês 02: 0; 0 Mês 03: 35076.8195 | 35076.8195
| % | 0 Mês 02: 0%; 0 Mês 03: 100% | 100%
| CLIMATIZAÇÃO | 0 Mês 02: #VALUE!; 0 Mês 03: #VALUE! | #VALUE!
| % | 0 Mês 02: 0%; 0 Mês 03: 100% | 100%
INSTALAÇÕES ELÉTRICAS
| SERVIÇOS PRELIMINARES | 0 Mês 02: 1654.0812; 0 Mês 03: 2481.1218 | 4135.2029
|  | 0 Mês 02: 40%; 0 Mês 03: 60% | 100%
| INFRAESTRUTURA INTERNA | 0 Mês 02: 8221.1717; 0 Mês 03: 8221.1717 | 16442.3434
|  | 0 Mês 02: 50%; 0 Mês 03: 50% | 100%
| CABEAMENTO ELÉTRICO | 0 Mês 02: 11181.1335; 0 Mês 03: 26089.3115 | 37270.4449
|  | 0 Mês 02: 30%; 0 Mês 03: 70% | 100%
| TOMADAS E INTERRUPTORES | 0 Mês 02: 0; 0 Mês 03: 4106.2233 | 4106.2233
|  | 0 Mês 02: 0%; 0 Mês 03: 100% | 100%
| COLUNAS TÉCNICAS, TOTENS E ACESSÓRIOS | 0 Mês 02: 0; 0 Mês 03: 25322.3481 | 25322.3481
|  | 0 Mês 02: 0%; 0 Mês 03: 100% | 100%
| ILUMINAÇÃO E ACESSÓRIOS | 0 Mês 02: 0; 0 Mês 03: 18241.4929 | 18241.4929
|  | 0 Mês 02: 0%; 0 Mês 03: 100% | 100%
| QUADROS ELÉTRICOS | 0 Mês 02: 0; 0 Mês 03: 4131.5925 | 4131.5925
|  | 0 Mês 02: 0%; 0 Mês 03: 100% | 100%
INSTALAÇÕES DE REDE LÓGICA
| SERVIÇOS PRELIMINARES | 0 Mês 02: 154.2226; 0 Mês 03: 231.3338 | 385.5564
|  | 0 Mês 02: 40%; 0 Mês 03: 60% | 100%
| INFRAESTRUTURA INTERNA | 0 Mês 02: 1102.677; 0 Mês 03: 2572.9129 | 3675.5899
|  | 0 Mês 02: 30%; 0 Mês 03: 70% | 100%
| CABEAMENTO LÓGICO E DE SONORIZAÇÃO | 0 Mês 02: 3088.303; 0 Mês 03: 7206.0404 | 10294.3435
|  | 0 Mês 02: 30%; 0 Mês 03: 70% | 100%
| TOMADAS E ACESSÓRIOS DE REDE LÓGICA | 0 Mês 02: 0; 0 Mês 03: 4043.3958 | 4043.3958
|  | 0 Mês 02: 0%; 0 Mês 03: 100% | 100%
| ACESSÓRIOS DE SONORIZAÇÃO | 0 Mês 02: 0; 0 Mês 03: 559.1338 | 559.1338
|  | 0 Mês 02: 0%; 0 Mês 03: 100% | 100%
| QUADROS, RACK E ACESSÓRIOS | 0 Mês 02: 0; 0 Mês 03: 7706.246 | 7706.246
|  | 0 Mês 02: 0%; 0 Mês 03: 100% | 100%
| CERTIFICAÇÃO DA REDE LÓGICA | 0 Mês 02: 0; 0 Mês 03: 2048.4289 | 2048.4289
|  | 0 Mês 02: 0%; 0 Mês 03: 100% | 100%
5 | FASE 03 - 4ª e 5ª VARA DO TRABALHO | [18 empty] | 291739.5491 | 0
| SERVIÇOS INICIAIS E DEMOLIÇÕES | 0 Mês 04: 17962.216; 0 Mês 05: 0 | 17962.216
| % | 0 Mês 04: 100%; 0 Mês 05: 0% | 100%
| PISOS | 0 Mês 04: 6124.2887; 0 Mês 05: 0 | 6124.2887
| % | 0 Mês 04: 100%; 0 Mês 05: 0% | 100%
| PAREDES E PAINEIS | 0 Mês 04: 29522.6357; 0 Mês 05: 0 | 29522.6357
| % | 0 Mês 04: 100%; 0 Mês 05: 0% | 100%
| VERGAS | 0 Mês 04: 846.2069; 0 Mês 05: 0 | 846.2069
| % | 0 Mês 04: 100%; 0 Mês 05: 0% | 100%
| ESQUADRIAS | 0 Mês 04: 14953.5368; 0 Mês 05: 0 | 14953.5368
| % | 0 Mês 04: 100%; 0 Mês 05: 0% | 100%
| FORROS | 0 Mês 04: 43954.5699; 0 Mês 05: 0 | 43954.5699
| % | 0 Mês 04: 100%; 0 Mês 05: 0% | 100%
| RODAPÉS E SOLEIRAS | 0 Mês 04: 0; 0 Mês 05: 8211.416 | 8211.416
| % | 0 Mês 04: 0%; 0 Mês 05: 100% | 100%
| PINTURAS | 0 Mês 04: 0; 0 Mês 05: 31802.3367 | 31802.3367
| % | 0 Mês 04: 0%; 0 Mês 05: 100% | 100%
| CLIMATIZAÇÃO | 0 Mês 04: #VALUE!; 0 Mês 05: #VALUE! | #VALUE!
| % | 0 Mês 04: 0%; 0 Mês 05: 100% | 100%
INSTALAÇÕES ELÉTRICAS
| SERVIÇOS PRELIMINARES | 0 Mês 04: 2481.1218; 0 Mês 05: 1654.0812 | 4135.2029
|  | 0 Mês 04: 60%; 0 Mês 05: 40% | 100%
| INFRAESTRUTURA INTERNA | 0 Mês 04: 11509.6404; 0 Mês 05: 4932.703 | 16442.3434
|  | 0 Mês 04: 70%; 0 Mês 05: 30% | 100%
| CABEAMENTO ELÉTRICO | 0 Mês 04: 18635.2225; 0 Mês 05: 18635.2225 | 37270.4449
|  | 0 Mês 04: 50%; 0 Mês 05: 50% | 100%
| TOMADAS E INTERRUPTORES | 0 Mês 04: 1231.867; 0 Mês 05: 2874.3563 | 4106.2233
|  | 0 Mês 04: 30%; 0 Mês 05: 70% | 100%
| COLUNAS TÉCNICAS, TOTENS E ACESSÓRIOS | 0 Mês 04: 7596.7044; 0 Mês 05: 17725.6437 | 25322.3481
|  | 0 Mês 04: 30%; 0 Mês 05: 70% | 100%
| ILUMINAÇÃO E ACESSÓRIOS | 0 Mês 04: 5472.4479; 0 Mês 05: 12769.045 | 18241.4929
|  | 0 Mês 04: 30%; 0 Mês 05: 70% | 100%
| QUADROS ELÉTRICOS | 0 Mês 04: 0; 0 Mês 05: 4131.5925 | 4131.5925
|  | 0 Mês 04: 0%; 0 Mês 05: 100% | 100%
INSTALAÇÕES DE REDE LÓGICA
| SERVIÇOS PRELIMINARES | 0 Mês 04: 231.3338; 0 Mês 05: 154.2226 | 385.5564
|  | 0 Mês 04: 60%; 0 Mês 05: 40% | 100%
| INFRAESTRUTURA INTERNA | 0 Mês 04: 1837.795; 0 Mês 05: 1837.795 | 3675.5899
|  | 0 Mês 04: 50%; 0 Mês 05: 50% | 100%
| CABEAMENTO LÓGICO E DE SONORIZAÇÃO | 0 Mês 04: 4117.7374; 0 Mês 05: 6176.6061 | 10294.3435
|  | 0 Mês 04: 40%; 0 Mês 05: 60% | 100%
| TOMADAS E ACESSÓRIOS DE REDE LÓGICA | 0 Mês 04: 1213.0188; 0 Mês 05: 2830.3771 | 4043.3958
|  | 0 Mês 04: 30%; 0 Mês 05: 70% | 100%
| ACESSÓRIOS DE SONORIZAÇÃO | 0 Mês 04: 0; 0 Mês 05: 559.1338 | 559.1338
|  | 0 Mês 04: 0%; 0 Mês 05: 100% | 100%
| QUADROS, RACK E ACESSÓRIOS | 0 Mês 04: 2311.8738; 0 Mês 05: 5394.3722 | 7706.246
|  | 0 Mês 04: 30%; 0 Mês 05: 70% | 100%
| CERTIFICAÇÃO DA REDE LÓGICA | 0 Mês 04: 0; 0 Mês 05: 2048.4289 | 2048.4289
|  | 0 Mês 04: 0%; 0 Mês 05: 100% | 100%
6 | FASE 04 - 7ª e 8ª VARA DO TRABALHO | [18 empty] | 291828.5563 | 0
| SERVIÇOS INICIAIS E DEMOLIÇÕES | 0 Mês 05: 17976.2242; 0 Mês 06: 0 | 17976.2242
| % | 0 Mês 05: 100%; 0 Mês 06: 0% | 100%
| PISOS | 0 Mês 05: 6160.9578; 0 Mês 06: 0 | 6160.9578
| % | 0 Mês 05: 100%; 0 Mês 06: 0% | 100%
| PAREDES E PAINEIS | 0 Mês 05: 29522.6357; 0 Mês 06: 0 | 29522.6357
| % | 0 Mês 05: 100%; 0 Mês 06: 0% | 100%
| VERGAS | 0 Mês 05: 0; 0 Mês 06: 846.2069 | 846.2069
| % | 0 Mês 05: 0%; 0 Mês 06: 100% | 100%
| ESQUADRIAS | 0 Mês 05: 0; 0 Mês 06: 14953.5368 | 14953.5368
| % | 0 Mês 05: 0%; 0 Mês 06: 100% | 100%
| FORROS | 0 Mês 05: 0; 0 Mês 06: 43873.0375 | 43873.0375
| % | 0 Mês 05: 0%; 0 Mês 06: 100% | 100%
| RODAPÉS E SOLEIRAS | 0 Mês 05: 0; 0 Mês 06: 8246.5797 | 8246.5797
| % | 0 Mês 05: 0%; 0 Mês 06: 100% | 100%
| PINTURAS | 0 Mês 05: 0; 0 Mês 06: 31887.0353 | 31887.0353
| % | 0 Mês 05: 0%; 0 Mês 06: 100% | 100%
| CLIMATIZAÇÃO | 0 Mês 05: #VALUE!; 0 Mês 06: #VALUE! | #VALUE!
| % | 0 Mês 05: 0%; 0 Mês 06: 100% | 100%
INSTALAÇÕES ELÉTRICAS
| SERVIÇOS PRELIMINARES | 0 Mês 05: 1654.0812; 0 Mês 06: 2481.1218 | 4135.2029
|  | 0 Mês 05: 40%; 0 Mês 06: 60% | 100%
| INFRAESTRUTURA INTERNA | 0 Mês 05: 8221.1717; 0 Mês 06: 8221.1717 | 16442.3434
|  | 0 Mês 05: 50%; 0 Mês 06: 50% | 100%
| CABEAMENTO ELÉTRICO | 0 Mês 05: 11181.1335; 0 Mês 06: 26089.3115 | 37270.4449
|  | 0 Mês 05: 30%; 0 Mês 06: 70% | 100%
| TOMADAS E INTERRUPTORES | 0 Mês 05: 0; 0 Mês 06: 4106.2233 | 4106.2233
|  | 0 Mês 05: 0%; 0 Mês 06: 100% | 100%
| COLUNAS TÉCNICAS, TOTENS E ACESSÓRIOS | 0 Mês 05: 0; 0 Mês 06: 25322.3481 | 25322.3481
|  | 0 Mês 05: 0%; 0 Mês 06: 100% | 100%
| ILUMINAÇÃO E ACESSÓRIOS | 0 Mês 05: 0; 0 Mês 06: 18241.4929 | 18241.4929
|  | 0 Mês 05: 0%; 0 Mês 06: 100% | 100%
| QUADROS ELÉTRICOS | 0 Mês 05: 0; 0 Mês 06: 4131.5925 | 4131.5925
|  | 0 Mês 05: 0%; 0 Mês 06: 100% | 100%
INSTALAÇÕES DE REDE LÓGICA
| SERVIÇOS PRELIMINARES | 0 Mês 05: 154.2226; 0 Mês 06: 231.3338 | 385.5564
|  | 0 Mês 05: 40%; 0 Mês 06: 60% | 100%
| INFRAESTRUTURA INTERNA | 0 Mês 05: 1102.677; 0 Mês 06: 2572.9129 | 3675.5899
|  | 0 Mês 05: 30%; 0 Mês 06: 70% | 100%
| CABEAMENTO LÓGICO E DE SONORIZAÇÃO | 0 Mês 05: 3088.303; 0 Mês 06: 7206.0404 | 10294.3435
|  | 0 Mês 05: 30%; 0 Mês 06: 70% | 100%
| TOMADAS E ACESSÓRIOS DE REDE LÓGICA | 0 Mês 05: 0; 0 Mês 06: 4043.3958 | 4043.3958
|  | 0 Mês 05: 0%; 0 Mês 06: 100% | 100%
| ACESSÓRIOS DE SONORIZAÇÃO | 0 Mês 05: 0; 0 Mês 06: 559.1338 | 559.1338
|  | 0 Mês 05: 0%; 0 Mês 06: 100% | 100%
| QUADROS, RACK E ACESSÓRIOS | 0 Mês 05: 0; 0 Mês 06: 7706.246 | 7706.246
|  | 0 Mês 05: 0%; 0 Mês 06: 100% | 100%
| CERTIFICAÇÃO DA REDE LÓGICA | 0 Mês 05: 0; 0 Mês 06: 2048.4289 | 2048.4289
|  | 0 Mês 05: 0%; 0 Mês 06: 100% | 100%
7 | FASE 05 - 9ª e 12ª VARA DO TRABALHO | [18 empty] | 307345.8423 | 0
| SERVIÇOS INICIAIS E DEMOLIÇÕES | 0 Mês 07: 18832.6034; 0 Mês 08: 0 | 18832.6034
| % | 0 Mês 07: 100%; 0 Mês 08: 0% | 100%
| PISOS | 0 Mês 07: 5565.8601; 0 Mês 08: 0 | 5565.8601
| % | 0 Mês 07: 100%; 0 Mês 08: 0% | 100%
| PAREDES E PAINEIS | 0 Mês 07: 32470.1587; 0 Mês 08: 0 | 32470.1587
| % | 0 Mês 07: 100%; 0 Mês 08: 0% | 100%
| VERGAS | 0 Mês 07: 930.7675; 0 Mês 08: 0 | 930.7675
| % | 0 Mês 07: 100%; 0 Mês 08: 0% | 100%
| ESQUADRIAS | 0 Mês 07: 13927.5997; 0 Mês 08: 0 | 13927.5997
| % | 0 Mês 07: 100%; 0 Mês 08: 0% | 100%
| FORROS | 0 Mês 07: 47861.0872; 0 Mês 08: 0 | 47861.0872
| % | 0 Mês 07: 100%; 0 Mês 08: 0% | 100%
| RODAPÉS E SOLEIRAS | 0 Mês 07: 0; 0 Mês 08: 10377.4678 | 10377.4678
| % | 0 Mês 07: 0%; 0 Mês 08: 100% | 100%
| PINTURAS | 0 Mês 07: 0; 0 Mês 08: 39017.9555 | 39017.9555
| % | 0 Mês 07: 0%; 0 Mês 08: 100% | 100%
| CLIMATIZAÇÃO | 0 Mês 07: #VALUE!; 0 Mês 08: #VALUE! | #VALUE!
| % | 0 Mês 07: 0%; 0 Mês 08: 100% | 100%
INSTALAÇÕES ELÉTRICAS
| SERVIÇOS PRELIMINARES | 0 Mês 07: 2481.1218; 0 Mês 08: 1654.0812 | 4135.2029
|  | 0 Mês 07: 60%; 0 Mês 08: 40% | 100%
| INFRAESTRUTURA INTERNA | 0 Mês 07: 11509.6404; 0 Mês 08: 4932.703 | 16442.3434
|  | 0 Mês 07: 70%; 0 Mês 08: 30% | 100%
| CABEAMENTO ELÉTRICO | 0 Mês 07: 18635.2225; 0 Mês 08: 18635.2225 | 37270.4449
|  | 0 Mês 07: 50%; 0 Mês 08: 50% | 100%
| TOMADAS E INTERRUPTORES | 0 Mês 07: 1231.867; 0 Mês 08: 2874.3563 | 4106.2233
|  | 0 Mês 07: 30%; 0 Mês 08: 70% | 100%
| COLUNAS TÉCNICAS, TOTENS E ACESSÓRIOS | 0 Mês 07: 7596.7044; 0 Mês 08: 17725.6437 | 25322.3481
|  | 0 Mês 07: 30%; 0 Mês 08: 70% | 100%
| ILUMINAÇÃO E ACESSÓRIOS | 0 Mês 07: 5472.4479; 0 Mês 08: 12769.045 | 18241.4929
|  | 0 Mês 07: 30%; 0 Mês 08: 70% | 100%
| QUADROS ELÉTRICOS | 0 Mês 07: 0; 0 Mês 08: 4131.5925 | 4131.5925
|  | 0 Mês 07: 0%; 0 Mês 08: 100% | 100%
INSTALAÇÕES DE REDE LÓGICA
| SERVIÇOS PRELIMINARES | 0 Mês 07: 231.3338; 0 Mês 08: 154.2226 | 385.5564
|  | 0 Mês 07: 60%; 0 Mês 08: 40% | 100%
| INFRAESTRUTURA INTERNA | 0 Mês 07: 1837.795; 0 Mês 08: 1837.795 | 3675.5899
|  | 0 Mês 07: 50%; 0 Mês 08: 50% | 100%
| CABEAMENTO LÓGICO E DE SONORIZAÇÃO | 0 Mês 07: 4117.7374; 0 Mês 08: 6176.6061 | 10294.3435
|  | 0 Mês 07: 40%; 0 Mês 08: 60% | 100%
| TOMADAS E ACESSÓRIOS DE REDE LÓGICA | 0 Mês 07: 1213.0188; 0 Mês 08: 2830.3771 | 4043.3958
|  | 0 Mês 07: 30%; 0 Mês 08: 70% | 100%
| ACESSÓRIOS DE SONORIZAÇÃO | 0 Mês 07: 0; 0 Mês 08: 559.1338 | 559.1338
|  | 0 Mês 07: 0%; 0 Mês 08: 100% | 100%
| QUADROS, RACK E ACESSÓRIOS | 0 Mês 07: 2311.8738; 0 Mês 08: 5394.3722 | 7706.246
|  | 0 Mês 07: 30%; 0 Mês 08: 70% | 100%
| CERTIFICAÇÃO DA REDE LÓGICA | 0 Mês 07: 0; 0 Mês 08: 2048.4289 | 2048.4289
|  | 0 Mês 07: 0%; 0 Mês 08: 100% | 100%
8 | FASE 06 - 17ª e 18ª VARA DO TRABALHO | [18 empty] | 242953.4233 | 0
| SERVIÇOS INICIAIS E DEMOLIÇÕES | 0 Mês 01: 0; 0 Mês 02: 0; 0 Mês 03: 0; 0 Mês 08: 18006.4521; 0 Mês 09: 0 | 18006.4521
| % | 0 Mês 01: 0%; 0 Mês 02: 0%; 0 Mês 03: 0%; 0 Mês 08: 100%; 0 Mês 09: 0% | 100%
| PISOS | 0 Mês 01: 0; 0 Mês 02: 0; 0 Mês 03: 0; 0 Mês 08: 7583.6931; 0 Mês 09: 0 | 7583.6931
| % | 0 Mês 01: 0%; 0 Mês 02: 0%; 0 Mês 03: 0%; 0 Mês 08: 100%; 0 Mês 09: 0% | 100%
| PAREDES E PAINEIS | 0 Mês 01: 0; 0 Mês 02: 0; 0 Mês 03: 0; 0 Mês 08: 30531.9354; 0 Mês 09: 0 | 30531.9354
| % | 0 Mês 01: 0%; 0 Mês 02: 0%; 0 Mês 03: 0%; 0 Mês 08: 100%; 0 Mês 09: 0% | 100%
| VERGAS | 0 Mês 01: 0; 0 Mês 02: 0; 0 Mês 03: 0; 0 Mês 08: 0; 0 Mês 09: 1493.5691 | 1493.5691
| % | 0 Mês 01: 0%; 0 Mês 02: 0%; 0 Mês 03: 0%; 0 Mês 08: 0%; 0 Mês 09: 100% | 100%
| ESQUADRIAS | 0 Mês 01: #VALUE!; 0 Mês 02: #VALUE!; 0 Mês 03: #VALUE!; 0 Mês 08: #VALUE!; 0 Mês 09: #VALUE! | #VALUE!
| % | 0 Mês 01: 0%; 0 Mês 02: 0%; 0 Mês 03: 0%; 0 Mês 08: 0%; 0 Mês 09: 100% | 100%
| FORROS | 0 Mês 01: 0; 0 Mês 02: 0; 0 Mês 03: 0; 0 Mês 08: 0; 0 Mês 09: 4174.2155 | 4174.2155
| % | 0 Mês 01: 0%; 0 Mês 02: 0%; 0 Mês 03: 0%; 0 Mês 08: 0%; 0 Mês 09: 100% | 100%
| RODAPÉS E SOLEIRAS | 0 Mês 01: 0; 0 Mês 02: 0; 0 Mês 03: 0; 0 Mês 08: 0; 0 Mês 09: 7865.4772 | 7865.4772
| % | 0 Mês 01: 0%; 0 Mês 02: 0%; 0 Mês 03: 0%; 0 Mês 08: 0%; 0 Mês 09: 100% | 100%
| PINTURAS | 0 Mês 01: 0; 0 Mês 02: 0; 0 Mês 03: 0; 0 Mês 08: 0; 0 Mês 09: 34935.7386 | 34935.7386
| % | 0 Mês 01: 0%; 0 Mês 02: 0%; 0 Mês 03: 0%; 0 Mês 08: 0%; 0 Mês 09: 100% | 100%
| CLIMATIZAÇÃO | 0 Mês 01: #VALUE!; 0 Mês 02: #VALUE!; 0 Mês 03: #VALUE!; 0 Mês 08: #VALUE!; 0 Mês 09: #VALUE! | #VALUE!
| % | 0 Mês 01: 0%; 0 Mês 02: 0%; 0 Mês 03: 0%; 0 Mês 08: 0%; 0 Mês 09: 100% | 100%
INSTALAÇÕES ELÉTRICAS
| SERVIÇOS PRELIMINARES | 0 Mês 08: 1654.0812; 0 Mês 09: 2481.1218 | 4135.2029
|  | 0 Mês 08: 40%; 0 Mês 09: 60% | 100%
| INFRAESTRUTURA INTERNA | 0 Mês 08: 8221.1717; 0 Mês 09: 8221.1717 | 16442.3434
|  | 0 Mês 08: 50%; 0 Mês 09: 50% | 100%
| CABEAMENTO ELÉTRICO | 0 Mês 08: 11181.1335; 0 Mês 09: 26089.3115 | 37270.4449
|  | 0 Mês 08: 30%; 0 Mês 09: 70% | 100%
| TOMADAS E INTERRUPTORES | 0 Mês 08: 0; 0 Mês 09: 4106.2233 | 4106.2233
|  | 0 Mês 08: 0%; 0 Mês 09: 100% | 100%
| COLUNAS TÉCNICAS, TOTENS E ACESSÓRIOS | 0 Mês 08: 0; 0 Mês 09: 25322.3481 | 25322.3481
|  | 0 Mês 08: 0%; 0 Mês 09: 100% | 100%
| ILUMINAÇÃO E ACESSÓRIOS | 0 Mês 08: 0; 0 Mês 09: 18241.4929 | 18241.4929
|  | 0 Mês 08: 0%; 0 Mês 09: 100% | 100%
| QUADROS ELÉTRICOS | 0 Mês 08: 0; 0 Mês 09: 4131.5925 | 4131.5925
|  | 0 Mês 08: 0%; 0 Mês 09: 100% | 100%
INSTALAÇÕES DE REDE LÓGICA
| SERVIÇOS PRELIMINARES | 0 Mês 08: 154.2226; 0 Mês 09: 231.3338 | 385.5564
|  | 0 Mês 08: 40%; 0 Mês 09: 60% | 100%
| INFRAESTRUTURA INTERNA | 0 Mês 08: 1102.677; 0 Mês 09: 2572.9129 | 3675.5899
|  | 0 Mês 08: 30%; 0 Mês 09: 70% | 100%
| CABEAMENTO LÓGICO E DE SONORIZAÇÃO | 0 Mês 08: 3088.303; 0 Mês 09: 7206.0404 | 10294.3435
|  | 0 Mês 08: 30%; 0 Mês 09: 70% | 100%
| TOMADAS E ACESSÓRIOS DE REDE LÓGICA | 0 Mês 08: 0; 0 Mês 09: 4043.3958 | 4043.3958
|  | 0 Mês 08: 0%; 0 Mês 09: 100% | 100%
| ACESSÓRIOS DE SONORIZAÇÃO | 0 Mês 08: 0; 0 Mês 09: 559.1338 | 559.1338
|  | 0 Mês 08: 0%; 0 Mês 09: 100% | 100%
| QUADROS, RACK E ACESSÓRIOS | 0 Mês 08: 0; 0 Mês 09: 7706.246 | 7706.246
|  | 0 Mês 08: 0%; 0 Mês 09: 100% | 100%
| CERTIFICAÇÃO DA REDE LÓGICA | 0 Mês 08: 0; 0 Mês 09: 2048.4289 | 2048.4289
|  | 0 Mês 08: 0%; 0 Mês 09: 100% | 100%
9 | FASE 07 - 10ª e 11ª VARA DO TRABALHO | [18 empty] | 292527.5369 | 0
| SERVIÇOS INICIAIS E DEMOLIÇÕES | 0 Mês 01: 0; 0 Mês 02: 0; 0 Mês 03: 0; 0 Mês 10: 17975.1091; 0 Mês 11: 0 | 17975.1091
| % | 0 Mês 01: 0%; 0 Mês 02: 0%; 0 Mês 03: 0%; 0 Mês 10: 100%; 0 Mês 11: 0% | 100%
| PISOS | 0 Mês 01: 0; 0 Mês 02: 0; 0 Mês 03: 0; 0 Mês 10: 6158.0389; 0 Mês 11: 0 | 6158.0389
| % | 0 Mês 01: 0%; 0 Mês 02: 0%; 0 Mês 03: 0%; 0 Mês 10: 100%; 0 Mês 11: 0% | 100%
| PAREDES E PAINEIS | 0 Mês 01: 0; 0 Mês 02: 0; 0 Mês 03: 0; 0 Mês 10: 29522.6357; 0 Mês 11: 0 | 29522.6357
| % | 0 Mês 01: 0%; 0 Mês 02: 0%; 0 Mês 03: 0%; 0 Mês 10: 100%; 0 Mês 11: 0% | 100%
| VERGAS | 0 Mês 01: 0; 0 Mês 02: 0; 0 Mês 03: 0; 0 Mês 10: 846.2069; 0 Mês 11: 0 | 846.2069
| % | 0 Mês 01: 0%; 0 Mês 02: 0%; 0 Mês 03: 0%; 0 Mês 10: 100%; 0 Mês 11: 0% | 100%
| ESQUADRIAS | 0 Mês 01: 0; 0 Mês 02: 0; 0 Mês 03: 0; 0 Mês 10: 14953.5368; 0 Mês 11: 0 | 14953.5368
| % | 0 Mês 01: 0%; 0 Mês 02: 0%; 0 Mês 03: 0%; 0 Mês 10: 100%; 0 Mês 11: 0% | 100%
| FORROS | 0 Mês 01: 0; 0 Mês 02: 0; 0 Mês 03: 0; 0 Mês 10: 43718.8999; 0 Mês 11: 0 | 43718.8999
| % | 0 Mês 01: 0%; 0 Mês 02: 0%; 0 Mês 03: 0%; 0 Mês 10: 100%; 0 Mês 11: 0% | 100%
| RODAPÉS E SOLEIRAS | 0 Mês 01: 0; 0 Mês 02: 0; 0 Mês 03: 0; 0 Mês 10: 0; 0 Mês 11: 8383.6735 | 8383.6735
| % | 0 Mês 01: 0%; 0 Mês 02: 0%; 0 Mês 03: 0%; 0 Mês 10: 0%; 0 Mês 11: 100% | 100%
| PINTURAS | 0 Mês 01: 0; 0 Mês 02: 0; 0 Mês 03: 0; 0 Mês 10: 0; 0 Mês 11: 32607.0938 | 32607.0938
| % | 0 Mês 01: 0%; 0 Mês 02: 0%; 0 Mês 03: 0%; 0 Mês 10: 0%; 0 Mês 11: 100% | 100%
| CLIMATIZAÇÃO | 0 Mês 01: #VALUE!; 0 Mês 02: #VALUE!; 0 Mês 03: #VALUE!; 0 Mês 10: #VALUE!; 0 Mês 11: #VALUE! | #VALUE!
| % | 0 Mês 01: 0%; 0 Mês 02: 0%; 0 Mês 03: 0%; 0 Mês 10: 0%; 0 Mês 11: 100% | 100%
INSTALAÇÕES ELÉTRICAS
| SERVIÇOS PRELIMINARES | 0 Mês 10: 2481.1218; 0 Mês 11: 1654.0812 | 4135.2029
|  | 0 Mês 10: 60%; 0 Mês 11: 40% | 100%
| INFRAESTRUTURA INTERNA | 0 Mês 10: 11509.6404; 0 Mês 11: 4932.703 | 16442.3434
|  | 0 Mês 10: 70%; 0 Mês 11: 30% | 100%
| CABEAMENTO ELÉTRICO | 0 Mês 10: 18635.2225; 0 Mês 11: 18635.2225 | 37270.4449
|  | 0 Mês 10: 50%; 0 Mês 11: 50% | 100%
| TOMADAS E INTERRUPTORES | 0 Mês 10: 1231.867; 0 Mês 11: 2874.3563 | 4106.2233
|  | 0 Mês 10: 30%; 0 Mês 11: 70% | 100%
| COLUNAS TÉCNICAS, TOTENS E ACESSÓRIOS | 0 Mês 10: 7596.7044; 0 Mês 11: 17725.6437 | 25322.3481
|  | 0 Mês 10: 30%; 0 Mês 11: 70% | 100%
| ILUMINAÇÃO E ACESSÓRIOS | 0 Mês 10: 5472.4479; 0 Mês 11: 12769.045 | 18241.4929
|  | 0 Mês 10: 30%; 0 Mês 11: 70% | 100%
| QUADROS ELÉTRICOS | 0 Mês 10: 0; 0 Mês 11: 4131.5925 | 4131.5925
|  | 0 Mês 10: 0%; 0 Mês 11: 100% | 100%
INSTALAÇÕES DE REDE LÓGICA
| SERVIÇOS PRELIMINARES | 0 Mês 10: 231.3338; 0 Mês 11: 154.2226 | 385.5564
|  | 0 Mês 10: 60%; 0 Mês 11: 40% | 100%
| INFRAESTRUTURA INTERNA | 0 Mês 10: 1837.795; 0 Mês 11: 1837.795 | 3675.5899
|  | 0 Mês 10: 50%; 0 Mês 11: 50% | 100%
| CABEAMENTO LÓGICO E DE SONORIZAÇÃO | 0 Mês 10: 4117.7374; 0 Mês 11: 6176.6061 | 10294.3435
|  | 0 Mês 10: 40%; 0 Mês 11: 60% | 100%
| TOMADAS E ACESSÓRIOS DE REDE LÓGICA | 0 Mês 10: 1213.0188; 0 Mês 11: 2830.3771 | 4043.3958
|  | 0 Mês 10: 30%; 0 Mês 11: 70% | 100%
| ACESSÓRIOS DE SONORIZAÇÃO | 0 Mês 10: 0; 0 Mês 11: 559.1338 | 559.1338
|  | 0 Mês 10: 0%; 0 Mês 11: 100% | 100%
| QUADROS, RACK E ACESSÓRIOS | 0 Mês 10: 2311.8738; 0 Mês 11: 5394.3722 | 7706.246
|  | 0 Mês 10: 30%; 0 Mês 11: 70% | 100%
| CERTIFICAÇÃO DA REDE LÓGICA | 0 Mês 10: 0; 0 Mês 11: 2048.4289 | 2048.4289
|  | 0 Mês 10: 0%; 0 Mês 11: 100% | 100%
10 | FASE 08 - 19ª e 20ª VARA DO TRABALHO | [18 empty] | 244543.7223 | 0
| SERVIÇOS INICIAIS E DEMOLIÇÕES | 0 Mês 01: 0; 0 Mês 02: 0; 0 Mês 03: 0; 0 Mês 11: 18188.8921; 0 Mês 12: 0 | 18188.8921
| % | 0 Mês 01: 0%; 0 Mês 02: 0%; 0 Mês 03: 0%; 0 Mês 11: 100%; 0 Mês 12: 0% | 100%
| PISOS | 0 Mês 01: 0; 0 Mês 02: 0; 0 Mês 03: 0; 0 Mês 11: 7103.0882; 0 Mês 12: 0 | 7103.0882
| % | 0 Mês 01: 0%; 0 Mês 02: 0%; 0 Mês 03: 0%; 0 Mês 11: 100%; 0 Mês 12: 0% | 100%
| PAREDES E PAINEIS | 0 Mês 01: 0; 0 Mês 02: 0; 0 Mês 03: 0; 0 Mês 11: 32099.3735; 0 Mês 12: 0 | 32099.3735
| % | 0 Mês 01: 0%; 0 Mês 02: 0%; 0 Mês 03: 0%; 0 Mês 11: 100%; 0 Mês 12: 0% | 100%
| VERGAS | 0 Mês 01: 0; 0 Mês 02: 0; 0 Mês 03: 0; 0 Mês 11: 0; 0 Mês 12: 1644.5701 | 1644.5701
| % | 0 Mês 01: 0%; 0 Mês 02: 0%; 0 Mês 03: 0%; 0 Mês 11: 0%; 0 Mês 12: 100% | 100%
| ESQUADRIAS | 0 Mês 01: #VALUE!; 0 Mês 02: #VALUE!; 0 Mês 03: #VALUE!; 0 Mês 11: #VALUE!; 0 Mês 12: #VALUE! | #VALUE!
| % | 0 Mês 01: 0%; 0 Mês 02: 0%; 0 Mês 03: 0%; 0 Mês 11: 0%; 0 Mês 12: 100% | 100%
| FORROS | 0 Mês 01: 0; 0 Mês 02: 0; 0 Mês 03: 0; 0 Mês 11: 0; 0 Mês 12: 4174.2155 | 4174.2155
| % | 0 Mês 01: 0%; 0 Mês 02: 0%; 0 Mês 03: 0%; 0 Mês 11: 0%; 0 Mês 12: 100% | 100%
| RODAPÉS E SOLEIRAS | 0 Mês 01: 0; 0 Mês 02: 0; 0 Mês 03: 0; 0 Mês 11: 0; 0 Mês 12: 7549.5255 | 7549.5255
| % | 0 Mês 01: 0%; 0 Mês 02: 0%; 0 Mês 03: 0%; 0 Mês 11: 0%; 0 Mês 12: 100% | 100%
| PINTURAS | 0 Mês 01: 0; 0 Mês 02: 0; 0 Mês 03: 0; 0 Mês 11: 0; 0 Mês 12: 35421.7151 | 35421.7151
| % | 0 Mês 01: 0%; 0 Mês 02: 0%; 0 Mês 03: 0%; 0 Mês 11: 0%; 0 Mês 12: 100% | 100%
| CLIMATIZAÇÃO | 0 Mês 01: #VALUE!; 0 Mês 02: #VALUE!; 0 Mês 03: #VALUE!; 0 Mês 11: #VALUE!; 0 Mês 12: #VALUE! | #VALUE!
| % | 0 Mês 01: 0%; 0 Mês 02: 0%; 0 Mês 03: 0%; 0 Mês 11: 0%; 0 Mês 12: 100% | 100%
INSTALAÇÕES ELÉTRICAS
| SERVIÇOS PRELIMINARES | 0 Mês 11: 1654.0812; 0 Mês 12: 2481.1218 | 4135.2029
|  | 0 Mês 11: 40%; 0 Mês 12: 60% | 100%
| INFRAESTRUTURA INTERNA | 0 Mês 11: 8221.1717; 0 Mês 12: 8221.1717 | 16442.3434
|  | 0 Mês 11: 50%; 0 Mês 12: 50% | 100%
| CABEAMENTO ELÉTRICO | 0 Mês 11: 11181.1335; 0 Mês 12: 26089.3115 | 37270.4449
|  | 0 Mês 11: 30%; 0 Mês 12: 70% | 100%
| TOMADAS E INTERRUPTORES | 0 Mês 11: 0; 0 Mês 12: 4106.2233 | 4106.2233
|  | 0 Mês 11: 0%; 0 Mês 12: 100% | 100%
| COLUNAS TÉCNICAS, TOTENS E ACESSÓRIOS | 0 Mês 11: 0; 0 Mês 12: 25322.3481 | 25322.3481
|  | 0 Mês 11: 0%; 0 Mês 12: 100% | 100%
| ILUMINAÇÃO E ACESSÓRIOS | 0 Mês 11: 0; 0 Mês 12: 18241.4929 | 18241.4929
|  | 0 Mês 11: 0%; 0 Mês 12: 100% | 100%
| QUADROS ELÉTRICOS | 0 Mês 11: 0; 0 Mês 12: 4131.5925 | 4131.5925
|  | 0 Mês 11: 0%; 0 Mês 12: 100% | 100%
INSTALAÇÕES DE REDE LÓGICA
| SERVIÇOS PRELIMINARES | 0 Mês 11: 154.2226; 0 Mês 12: 231.3338 | 385.5564
|  | 0 Mês 11: 40%; 0 Mês 12: 60% | 100%
| INFRAESTRUTURA INTERNA | 0 Mês 11: 1102.677; 0 Mês 12: 2572.9129 | 3675.5899
|  | 0 Mês 11: 30%; 0 Mês 12: 70% | 100%
| CABEAMENTO LÓGICO E DE SONORIZAÇÃO | 0 Mês 11: 3088.303; 0 Mês 12: 7206.0404 | 10294.3435
|  | 0 Mês 11: 30%; 0 Mês 12: 70% | 100%
| TOMADAS E ACESSÓRIOS DE REDE LÓGICA | 0 Mês 11: 0; 0 Mês 12: 4043.3958 | 4043.3958
|  | 0 Mês 11: 0%; 0 Mês 12: 100% | 100%
| ACESSÓRIOS DE SONORIZAÇÃO | 0 Mês 11: 0; 0 Mês 12: 559.1338 | 559.1338
|  | 0 Mês 11: 0%; 0 Mês 12: 100% | 100%
| QUADROS, RACK E ACESSÓRIOS | 0 Mês 11: 0; 0 Mês 12: 7706.246 | 7706.246
|  | 0 Mês 11: 0%; 0 Mês 12: 100% | 100%
| CERTIFICAÇÃO DA REDE LÓGICA | 0 Mês 11: 0; 0 Mês 12: 2048.4289 | 2048.4289
|  | 0 Mês 11: 0%; 0 Mês 12: 100% | 100%
11 | FASE 09 - 14ª e 16ª VARA DO TRABALHO | [18 empty] | 292287.4623 | 0
| SERVIÇOS INICIAIS E DEMOLIÇÕES | 0 Mês 01: 0; 0 Mês 02: 0; 0 Mês 03: 0; 0 Mês 13: 16255.7446; 0 Mês 14: 0 | 16255.7446
| % | 0 Mês 01: 0%; 0 Mês 02: 0%; 0 Mês 03: 0%; 0 Mês 13: 100%; 0 Mês 14: 0% | 100%
| PISOS | 0 Mês 01: 0; 0 Mês 02: 0; 0 Mês 03: 0; 0 Mês 13: 4075.9267; 0 Mês 14: 0 | 4075.9267
| % | 0 Mês 01: 0%; 0 Mês 02: 0%; 0 Mês 03: 0%; 0 Mês 13: 100%; 0 Mês 14: 0% | 100%
| PAREDES E PAINEIS | 0 Mês 01: 0; 0 Mês 02: 0; 0 Mês 03: 0; 0 Mês 13: 23729.005; 0 Mês 14: 0 | 23729.005
| % | 0 Mês 01: 0%; 0 Mês 02: 0%; 0 Mês 03: 0%; 0 Mês 13: 100%; 0 Mês 14: 0% | 100%
| VERGAS | 0 Mês 01: 0; 0 Mês 02: 0; 0 Mês 03: 0; 0 Mês 13: 549.9443; 0 Mês 14: 0 | 549.9443
| % | 0 Mês 01: 0%; 0 Mês 02: 0%; 0 Mês 03: 0%; 0 Mês 13: 100%; 0 Mês 14: 0% | 100%
| ESQUADRIAS | 0 Mês 01: 0; 0 Mês 02: 0; 0 Mês 03: 0; 0 Mês 13: 17182.3245; 0 Mês 14: 0 | 17182.3245
| % | 0 Mês 01: 0%; 0 Mês 02: 0%; 0 Mês 03: 0%; 0 Mês 13: 100%; 0 Mês 14: 0% | 100%
| FORROS | 0 Mês 01: 0; 0 Mês 02: 0; 0 Mês 03: 0; 0 Mês 13: 48948.9583; 0 Mês 14: 0 | 48948.9583
| % | 0 Mês 01: 0%; 0 Mês 02: 0%; 0 Mês 03: 0%; 0 Mês 13: 100%; 0 Mês 14: 0% | 100%
| RODAPÉS E SOLEIRAS | 0 Mês 01: 0; 0 Mês 02: 0; 0 Mês 03: 0; 0 Mês 13: 0; 0 Mês 14: 10504.311 | 10504.311
| % | 0 Mês 01: 0%; 0 Mês 02: 0%; 0 Mês 03: 0%; 0 Mês 13: 0%; 0 Mês 14: 100% | 100%
| PINTURAS | 0 Mês 01: 0; 0 Mês 02: 0; 0 Mês 03: 0; 0 Mês 13: 0; 0 Mês 14: 32678.9056 | 32678.9056
| % | 0 Mês 01: 0%; 0 Mês 02: 0%; 0 Mês 03: 0%; 0 Mês 13: 0%; 0 Mês 14: 100% | 100%
| CLIMATIZAÇÃO | 0 Mês 01: #VALUE!; 0 Mês 02: #VALUE!; 0 Mês 03: #VALUE!; 0 Mês 13: #VALUE!; 0 Mês 14: #VALUE! | #VALUE!
| % | 0 Mês 01: 0%; 0 Mês 02: 0%; 0 Mês 03: 0%; 0 Mês 13: 0%; 0 Mês 14: 100% | 100%
INSTALAÇÕES ELÉTRICAS
| SERVIÇOS PRELIMINARES | 0 Mês 13: 2481.1218; 0 Mês 14: 1654.0812 | 4135.2029
|  | 0 Mês 13: 60%; 0 Mês 14: 40% | 100%
| INFRAESTRUTURA INTERNA | 0 Mês 13: 11509.6404; 0 Mês 14: 4932.703 | 16442.3434
|  | 0 Mês 13: 70%; 0 Mês 14: 30% | 100%
| CABEAMENTO ELÉTRICO | 0 Mês 13: 18635.2225; 0 Mês 14: 18635.2225 | 37270.4449
|  | 0 Mês 13: 50%; 0 Mês 14: 50% | 100%
| TOMADAS E INTERRUPTORES | 0 Mês 13: 1231.867; 0 Mês 14: 2874.3563 | 4106.2233
|  | 0 Mês 13: 30%; 0 Mês 14: 70% | 100%
| COLUNAS TÉCNICAS, TOTENS E ACESSÓRIOS | 0 Mês 13: 7596.7044; 0 Mês 14: 17725.6437 | 25322.3481
|  | 0 Mês 13: 30%; 0 Mês 14: 70% | 100%
| ILUMINAÇÃO E ACESSÓRIOS | 0 Mês 13: 5472.4479; 0 Mês 14: 12769.045 | 18241.4929
|  | 0 Mês 13: 30%; 0 Mês 14: 70% | 100%
| QUADROS ELÉTRICOS | 0 Mês 13: 0; 0 Mês 14: 4131.5925 | 4131.5925
|  | 0 Mês 13: 0%; 0 Mês 14: 100% | 100%
INSTALAÇÕES DE REDE LÓGICA
| SERVIÇOS PRELIMINARES | 0 Mês 13: 231.3338; 0 Mês 14: 154.2226 | 385.5564
|  | 0 Mês 13: 60%; 0 Mês 14: 40% | 100%
| INFRAESTRUTURA INTERNA | 0 Mês 13: 1837.795; 0 Mês 14: 1837.795 | 3675.5899
|  | 0 Mês 13: 50%; 0 Mês 14: 50% | 100%
| CABEAMENTO LÓGICO E DE SONORIZAÇÃO | 0 Mês 13: 4117.7374; 0 Mês 14: 6176.6061 | 10294.3435
|  | 0 Mês 13: 40%; 0 Mês 14: 60% | 100%
| TOMADAS E ACESSÓRIOS DE REDE LÓGICA | 0 Mês 13: 1213.0188; 0 Mês 14: 2830.3771 | 4043.3958
|  | 0 Mês 13: 30%; 0 Mês 14: 70% | 100%
| ACESSÓRIOS DE SONORIZAÇÃO | 0 Mês 13: 0; 0 Mês 14: 559.1338 | 559.1338
|  | 0 Mês 13: 0%; 0 Mês 14: 100% | 100%
| QUADROS, RACK E ACESSÓRIOS | 0 Mês 13: 2311.8738; 0 Mês 14: 5394.3722 | 7706.246
|  | 0 Mês 13: 30%; 0 Mês 14: 70% | 100%
| CERTIFICAÇÃO DA REDE LÓGICA | 0 Mês 13: 0; 0 Mês 14: 2048.4289 | 2048.4289
|  | 0 Mês 13: 0%; 0 Mês 14: 100% | 100%
12 | FASE 10 - 13ª e 15ª VARA DO TRABALHO | [18 empty] | 295167.5076 | 0
| SERVIÇOS INICIAIS E DEMOLIÇÕES | 0 Mês 01: 0; 0 Mês 02: 0; 0 Mês 03: 0; 0 Mês 14: 18036.535; 0 Mês 15: 0 | 18036.535
| % | 0 Mês 01: 0%; 0 Mês 02: 0%; 0 Mês 03: 0%; 0 Mês 14: 100%; 0 Mês 15: 0% | 100%
| PISOS | 0 Mês 01: 0; 0 Mês 02: 0; 0 Mês 03: 0; 0 Mês 14: 6090.5386; 0 Mês 15: 0 | 6090.5386
| % | 0 Mês 01: 0%; 0 Mês 02: 0%; 0 Mês 03: 0%; 0 Mês 14: 100%; 0 Mês 15: 0% | 100%
| PAREDES E PAINEIS | 0 Mês 01: 0; 0 Mês 02: 0; 0 Mês 03: 0; 0 Mês 14: 29522.6357; 0 Mês 15: 0 | 29522.6357
| % | 0 Mês 01: 0%; 0 Mês 02: 0%; 0 Mês 03: 0%; 0 Mês 14: 100%; 0 Mês 15: 0% | 100%
| VERGAS | 0 Mês 01: 0; 0 Mês 02: 0; 0 Mês 03: 0; 0 Mês 14: 0; 0 Mês 15: 846.2069 | 846.2069
| % | 0 Mês 01: 0%; 0 Mês 02: 0%; 0 Mês 03: 0%; 0 Mês 14: 0%; 0 Mês 15: 100% | 100%
| ESQUADRIAS | 0 Mês 01: 0; 0 Mês 02: 0; 0 Mês 03: 0; 0 Mês 14: 0; 0 Mês 15: 22331.2564 | 22331.2564
| % | 0 Mês 01: 0%; 0 Mês 02: 0%; 0 Mês 03: 0%; 0 Mês 14: 0%; 0 Mês 15: 100% | 100%
| FORROS | 0 Mês 01: 0; 0 Mês 02: 0; 0 Mês 03: 0; 0 Mês 14: 0; 0 Mês 15: 40245.6614 | 40245.6614
| % | 0 Mês 01: 0%; 0 Mês 02: 0%; 0 Mês 03: 0%; 0 Mês 14: 0%; 0 Mês 15: 100% | 100%
| RODAPÉS E SOLEIRAS | 0 Mês 01: 0; 0 Mês 02: 0; 0 Mês 03: 0; 0 Mês 14: 0; 0 Mês 15: 8018.6896 | 8018.6896
| % | 0 Mês 01: 0%; 0 Mês 02: 0%; 0 Mês 03: 0%; 0 Mês 14: 0%; 0 Mês 15: 100% | 100%
| PINTURAS | 0 Mês 01: 0; 0 Mês 02: 0; 0 Mês 03: 0; 0 Mês 14: 0; 0 Mês 15: 31713.6417 | 31713.6417
| % | 0 Mês 01: 0%; 0 Mês 02: 0%; 0 Mês 03: 0%; 0 Mês 14: 0%; 0 Mês 15: 100% | 100%
| CLIMATIZAÇÃO | 0 Mês 01: #VALUE!; 0 Mês 02: #VALUE!; 0 Mês 03: #VALUE!; 0 Mês 14: #VALUE!; 0 Mês 15: #VALUE! | #VALUE!
| % | 0 Mês 01: 0%; 0 Mês 02: 0%; 0 Mês 03: 0%; 0 Mês 14: 0%; 0 Mês 15: 100% | 100%
INSTALAÇÕES ELÉTRICAS
| SERVIÇOS PRELIMINARES | 0 Mês 14: 1654.0812; 0 Mês 15: 2481.1218 | 4135.2029
|  | 0 Mês 14: 40%; 0 Mês 15: 60% | 100%
| INFRAESTRUTURA INTERNA | 0 Mês 14: 8221.1717; 0 Mês 15: 8221.1717 | 16442.3434
|  | 0 Mês 14: 50%; 0 Mês 15: 50% | 100%
| CABEAMENTO ELÉTRICO | 0 Mês 14: 11181.1335; 0 Mês 15: 26089.3115 | 37270.4449
|  | 0 Mês 14: 30%; 0 Mês 15: 70% | 100%
| TOMADAS E INTERRUPTORES | 0 Mês 14: 0; 0 Mês 15: 4106.2233 | 4106.2233
|  | 0 Mês 14: 0%; 0 Mês 15: 100% | 100%
| COLUNAS TÉCNICAS, TOTENS E ACESSÓRIOS | 0 Mês 14: 0; 0 Mês 15: 25322.3481 | 25322.3481
|  | 0 Mês 14: 0%; 0 Mês 15: 100% | 100%
| ILUMINAÇÃO E ACESSÓRIOS | 0 Mês 14: 0; 0 Mês 15: 18241.4929 | 18241.4929
|  | 0 Mês 14: 0%; 0 Mês 15: 100% | 100%
| QUADROS ELÉTRICOS | 0 Mês 14: 0; 0 Mês 15: 4131.5925 | 4131.5925
|  | 0 Mês 14: 0%; 0 Mês 15: 100% | 100%
INSTALAÇÕES DE REDE LÓGICA
| SERVIÇOS PRELIMINARES | 0 Mês 14: 154.2226; 0 Mês 15: 231.3338 | 385.5564
|  | 0 Mês 14: 40%; 0 Mês 15: 60% | 100%
| INFRAESTRUTURA INTERNA | 0 Mês 14: 1102.677; 0 Mês 15: 2572.9129 | 3675.5899
|  | 0 Mês 14: 30%; 0 Mês 15: 70% | 100%
| CABEAMENTO LÓGICO E DE SONORIZAÇÃO | 0 Mês 14: 3088.303; 0 Mês 15: 7206.0404 | 10294.3435
|  | 0 Mês 14: 30%; 0 Mês 15: 70% | 100%
| TOMADAS E ACESSÓRIOS DE REDE LÓGICA | 0 Mês 14: 0; 0 Mês 15: 4043.3958 | 4043.3958
|  | 0 Mês 14: 0%; 0 Mês 15: 100% | 100%
| ACESSÓRIOS DE SONORIZAÇÃO | 0 Mês 14: 0; 0 Mês 15: 559.1338 | 559.1338
|  | 0 Mês 14: 0%; 0 Mês 15: 100% | 100%
| QUADROS, RACK E ACESSÓRIOS | 0 Mês 14: 0; 0 Mês 15: 7706.246 | 7706.246
|  | 0 Mês 14: 0%; 0 Mês 15: 100% | 100%
| CERTIFICAÇÃO DA REDE LÓGICA | 0 Mês 14: 0; 0 Mês 15: 2048.4289 | 2048.4289
|  | 0 Mês 14: 0%; 0 Mês 15: 100% | 100%
13 | CLIMATIZAÇÃO - PRUMADAS DE DRENO E PRUMADAS DE INSULFLAMENTO/EXAUSTÃO - VENTILADORES E GRELHAS E ELÉTRICA AR CONDICIONADO | [18 empty] | #VALUE! | 0
| PRUMADAS DE DRENO | 0 Mês 01: #VALUE!; 0 Mês 02: #VALUE!; 0 Mês 03: #VALUE!; 0 Mês 15: #VALUE!; 0 Mês 16: #VALUE! | #VALUE!
| % | 0 Mês 01: 0%; 0 Mês 02: 0%; 0 Mês 03: 0%; 0 Mês 15: 100%; 0 Mês 16: 0% | 100%
| TORRE DE EXAUSTÃO | 0 Mês 01: #VALUE!; 0 Mês 02: #VALUE!; 0 Mês 03: #VALUE!; 0 Mês 15: #VALUE!; 0 Mês 16: #VALUE! | #VALUE!
| % | 0 Mês 01: 0%; 0 Mês 02: 0%; 0 Mês 03: 0%; 0 Mês 15: 100%; 0 Mês 16: 0% | 100%
| GABINETES DE VENTILAÇÃO | 0 Mês 01: 0; 0 Mês 02: 0; 0 Mês 03: 0; 0 Mês 15: 0; 0 Mês 16: 5649.4746 | 5649.4746
| % | 0 Mês 01: 0%; 0 Mês 02: 0%; 0 Mês 03: 0%; 0 Mês 15: 0%; 0 Mês 16: 100% | 100%
INSTALAÇÕES ELÉTRICAS - AR CONDICIONADO
| FRENTE VM400 | 0 Mês 07: 14478.5977; 0 Mês 08: 24130.9961; 0 Mês 09: 9652.3984; 0 Mês 10: 9652.3984; 0 Mês 11: 9652.3984; 0 Mês 12: 9652.3984; 0 Mês 13: 9652.3984; 0 Mês 14: 9652.3984 | 96523.9844
|  | 0 Mês 07: 15%; 0 Mês 08: 25%; 0 Mês 09: 10%; 0 Mês 10: 10%; 0 Mês 11: 10%; 0 Mês 12: 10%; 0 Mês 13: 10%; 0 Mês 14: 10% | 100%
| LATERAL DIREITA VM362 | 0 Mês 07: 13588.0195; 0 Mês 08: 7764.5825; 0 Mês 09: 7764.5825; 0 Mês 10: 5823.4369; 0 Mês 11: 3882.2913 | 38822.9127
|  | 0 Mês 07: 35%; 0 Mês 08: 20%; 0 Mês 09: 20%; 0 Mês 10: 15%; 0 Mês 11: 10% | 100%
| FUNDOS VM400 | 0 Mês 08: 15601.2837; 0 Mês 09: 11143.774; 0 Mês 12: 8915.0192; 0 Mês 13: 8915.0192 | 44575.0962
|  | 0 Mês 08: 35%; 0 Mês 09: 25%; 0 Mês 12: 20%; 0 Mês 13: 20% | 100%
| COBERTURA VM362 | 11275.795 | 22551.5901 | 11275.795 | 11275.795 | 5637.8975 | 5637.8975 | [7 empty] | 11275.795 | 11275.795 | 11275.795 | 5637.8975 | 5637.8975 | 112757.9503
|  | 10% | 20% | 10% | 10% | 5% | 5% | [7 empty] | 10% | 10% | 10% | 5% | 5% | 100%
14 | PORTAS ACÚSTICAS NAS SALAS DE AUDIÊNCIAS VARAS DA TORRE DO ANEXO - PORTAS ABRINDO PARA A ESPERA - 7º E 10º ANDAR | [18 empty] | 2501.6456 | 0
| PORTAS ACÚSTICAS NAS SALAS DE AUDIÊNCIAS VARAS DA TORRE DO ANEXO - PORTAS ABRINDO PARA A ESPERA - 7º E 10º ANDAR | 0 Mês 01: 0; 0 Mês 02: 0; 0 Mês 03: 0; 0 Mês 16: 2501.6456 | 2501.6456
| % | 0 Mês 01: 0%; 0 Mês 02: 0%; 0 Mês 03: 0%; 0 Mês 16: 100% | 100%
15 | SERVIÇOS NO DUTO DE VENTILAÇÃO DAS VARAS 17ª/18ª/19ª E 20ª | [18 empty] | #VALUE! | 0
| SERVIÇOS NO DUTO DE VENTILAÇÃO DAS VARAS 17ª/18ª/19ª E 20ª | 0 Mês 01: #VALUE!; 0 Mês 02: #VALUE!; 0 Mês 03: #VALUE!; 0 Mês 17: #VALUE! | #VALUE!
| % | 0 Mês 01: 0%; 0 Mês 02: 0%; 0 Mês 03: 0%; 0 Mês 17: 100% | 100%
16 | SERVIÇOS EM COBERTURAS - SOBRELOJA ANEXO ADMINISTRATIVO | [18 empty] | #VALUE! | 0
| FASE 01 | 0 Mês 01: #VALUE!; 0 Mês 02: #VALUE!; 0 Mês 03: #VALUE!; 0 Mês 04: #VALUE!; 0 Mês 05: #VALUE! | #VALUE!
| % | 0 Mês 01: 0%; 0 Mês 02: 100%; 0 Mês 03: 0%; 0 Mês 04: 0%; 0 Mês 05: 0% | 100%
| FASE 02 | 0 Mês 01: #VALUE!; 0 Mês 02: #VALUE!; 0 Mês 03: #VALUE!; 0 Mês 04: #VALUE!; 0 Mês 05: #VALUE! | #VALUE!
| % | 0 Mês 01: 0%; 0 Mês 02: 100%; 0 Mês 03: 0%; 0 Mês 04: 0%; 0 Mês 05: 0% | 100%
| FASE 03 | 0 Mês 01: #VALUE!; 0 Mês 02: #VALUE!; 0 Mês 03: #VALUE!; 0 Mês 04: #VALUE!; 0 Mês 05: #VALUE! | #VALUE!
| % | 0 Mês 01: 0%; 0 Mês 02: 0%; 0 Mês 03: 100%; 0 Mês 04: 0%; 0 Mês 05: 0% | 100%
| FASE 04 | 0 Mês 01: #VALUE!; 0 Mês 02: #VALUE!; 0 Mês 03: #VALUE!; 0 Mês 04: #VALUE!; 0 Mês 05: #VALUE! | #VALUE!
| % | 0 Mês 01: 0%; 0 Mês 02: 0%; 0 Mês 03: 100%; 0 Mês 04: 0%; 0 Mês 05: 0% | 100%
| FASE 05 | 0 Mês 01: #VALUE!; 0 Mês 02: #VALUE!; 0 Mês 03: #VALUE!; 0 Mês 04: #VALUE!; 0 Mês 05: #VALUE! | #VALUE!
| % | 0 Mês 01: 0%; 0 Mês 02: 0%; 0 Mês 03: 0%; 0 Mês 04: 100%; 0 Mês 05: 0% | 100%
| FASE 06 | 0 Mês 01: #VALUE!; 0 Mês 02: #VALUE!; 0 Mês 03: #VALUE!; 0 Mês 04: #VALUE!; 0 Mês 05: #VALUE! | #VALUE!
| % | 0 Mês 01: 0%; 0 Mês 02: 0%; 0 Mês 03: 0%; 0 Mês 04: 100%; 0 Mês 05: 0% | 100%
| FASE 07 | 0 Mês 01: #VALUE!; 0 Mês 02: #VALUE!; 0 Mês 03: #VALUE!; 0 Mês 04: #VALUE!; 0 Mês 05: #VALUE! | #VALUE!
| % | 0 Mês 01: 0%; 0 Mês 02: 0%; 0 Mês 03: 0%; 0 Mês 04: 0%; 0 Mês 05: 100% | 100%
| MOVIMENTAÇÃO DE EQUIPAMENTOS DE AR CONDICIONADO EXISTENTES E QUE NÃO SERÃO SUBSTITUÍDOS | 0 Mês 01: #VALUE!; 0 Mês 02: #VALUE!; 0 Mês 03: #VALUE!; 0 Mês 04: #VALUE!; 0 Mês 05: #VALUE! | #VALUE!
| % | 0 Mês 01: 0%; 0 Mês 02: 0%; 0 Mês 03: 0%; 0 Mês 04: 0%; 0 Mês 05: 100% | 100%
17 | SERVIÇOS EM COBERTURAS - FÓRUM TRABALHISTA - FASE FINAL CLIMATIZAÇÃO | [18 empty] | #VALUE! | 0
| SERVIÇOS EM COBERTURAS - FÓRUM TRABALHISTA - FASE FINAL CLIMATIZAÇÃO | 0 Mês 17: #VALUE!; 0 Mês 18: #VALUE! | #VALUE!
| % | 0 Mês 17: 50%; 0 Mês 18: 50% | 100%
18 | SERVIÇOS COMPLEMENTARES | [18 empty] | 1002.19 | 0
| SERVIÇOS COMPLEMENTARES | 0 Mês 01: 0; 0 Mês 02: 0; 0 Mês 03: 0; 0 Mês 18: 1002.19 | 1002.19
| % | 0 Mês 01: 0%; 0 Mês 02: 0%; 0 Mês 03: 0%; 0 Mês 18: 100% | 100%
19 | LIMPEZA DA OBRA | [18 empty] | 9484.1198 | 0
| LIMPEZA DA OBRA | 0 Mês 01: 0; 0 Mês 02: 0; 0 Mês 03: 0; 0 Mês 18: 9484.1198 | 9484.1198
| % | 0 Mês 01: 0%; 0 Mês 02: 0%; 0 Mês 03: 0%; 0 Mês 18: 100% | 100%
TOTAL PARCIAL (R$) |  | 219769.5321 | 251612.8229 | 256167.8721 | 206993.0716 | 232151.6965 | 244120.107 | 230008.5163 | 285854.5948 | 215705.5687 | 211004.0852 | 244757.0393 | 206033.2572 | 211663.1436 | 250601.3479 | 253107.0643 | 45141.9751 | 31352.9574 | 41839.2672 | 3637883.9193
TOTAL PARCIAL (%) |  | 6.041% | 6.916% | 7.042% | 5.69% | 6.382% | 6.71% | 6.323% | 7.858% | 5.929% | 5.8% | 6.728% | 5.664% | 5.818% | 6.889% | 6.958% | 1.241% | 0.8618% | 1.15% | 100%
ACUMULADO (R$) |  | 219769.5321 | 471382.355 | 727550.2271 | 934543.2987 | 1166694.9952 | 1410815.1022 | 1640823.6185 | 1926678.2133 | 2142383.7821 | 2353387.8673 | 2598144.9066 | 2804178.1638 | 3015841.3073 | 3266442.6552 | 3519549.7196 | 3564691.6947 | 3596044.6521 | 3637883.9193
ACUMULADO (%) |  | 6.041% | 12.96% | 20% | 25.69% | 32.07% | 38.78% | 45.1% | 52.96% | 58.89% | 64.69% | 71.42% | 77.08% | 82.9% | 89.79% | 96.75% | 97.99% | 98.85% | 100%

## cotações
MAPA DE COTAÇÕES - CIVIL
|  | 2014 | [6 empty] | 2017
ITEM | DESCRIÇÃO | FORNECEDOR 01 |  | FORNECEDOR 02 |  | FORNECEDOR 03 |  | MEDIANA | FORNECEDOR 01 |  | FORNECEDOR 02 |  | FORNECEDOR 03 |  | FORNECEDOR 04 |  | MEDIANA
1 | Caçamba para entulho da construção civil- COMUM - CENTRO DE CURITIBA | (46) 9900 8006 | 75 |  |  |  |  | 75 | Rei das Caçambas (3345 1020) | 267 | Transdetritos (3347 1110) | 230 | Resilog (3642 6000) | 270 |  |  | 267
2 | Coluna suspensa para lavatório | Balaroti | 95.85 |  |  |  |  | 95.85 | Leroy | 145.9 | CeC | 129.9 | Telha Norte | 121.41 |  |  | 129.9
1 | RODAPÉ SANTA LUZIA MODERNA 478 15mm x 5cm x 2,40m (Barra) Branco | (46) 9900 8006 | 75 |  |  |  |  | 75 | Americanas | 9.6333 | Madeira Madeira | 9.0542 | Walmart | 9.6333 |  |  | 9.6333
3 | Tubo em aço escovado 5cm diâmetro = 0,86 altura | [7 empty] | Casa marceneiro | 69.9 | Leroy | 166.9 | Twenga | 191.22 |  |  | 166.9 | 2017-03-21
4 | Gradil em metalon para janela - ferro galvanizado, com fundo para galvanizado e pintura em esmalte - fixado no vão, interno. - 160x143cm | Ar Condicioando | 5344.21 | Central AR | 5199 | Adias | 5077 | 5199 | Serralheria Michelaus (173,47 R$/m²) | 397.25 | Serralheria Oriental (266,37 R$/m²) | 609.99 | Serralheria Santa Efigênia (185,27 R$/m²) | 424.27 |  |  | 424.27
5 | Gradil em metalon para janela - ferro galvanizado, com fundo para galvanizado e pintura em esmalte - fixado no vão, interno. - 400x143cm | Ar Condicioando | 5344.21 | Central AR | 5199 | Adias | 5077 | 5199 | Serralheria Michelaus (173,47 R$/m²) | 992.25 | Serralheria Oriental (266,37 R$/m²) | 1523.64 | Serralheria Santa Efigênia (185,27 R$/m²) | 1059.74 |  |  | 1059.74
6 | Gradil em metalon para janela - ferro galvanizado, com fundo para galvanizado e pintura em esmalte - fixado no vão, interno. - 60x60cm | Ar Condicioando | 5344.21 | Central AR | 5199 | Adias | 5077 | 5199 | Serralheria Michelaus (173,47 R$/m²) | 62.45 | Serralheria Oriental (266,37 R$/m²) | 95.89 | Serralheria Santa Efigênia (185,27 R$/m²) | 66.7 |  |  | 66.7
7 | Gradil em metalon para janela - ferro galvanizado, com fundo para galvanizado e pintura em esmalte - fixado no vão, interno. - 300x143cm | Ar Condicioando | 5344.21 | Central AR | 5199 | Adias | 5077 | 5199 | Serralheria Michelaus (173,47 R$/m²) | 744.19 | Serralheria Oriental (266,37 R$/m²) | 1142.72 | Serralheria Santa Efigênia (185,27 R$/m²) | 794.81 |  |  | 794.81
8 | Gradil em metalon para janela - ferro galvanizado, com fundo para galvanizado e pintura em esmalte - fixado no vão, interno. - 200x143cm | Ar Condicioando | 5344.21 | Central AR | 5199 | Adias | 5077 | 5199 | Serralheria Michelaus (173,47 R$/m²) | 496.12 | Serralheria Oriental (266,37 R$/m²) | 761.82 | Serralheria Santa Efigênia (185,27 R$/m²) | 529.87 |  |  | 529.87
9 | FABRICAÇÃO E MONTAGEM DE UMA PORTA DE AÇO DE ENROLAR AUTOMÁTICA COM PINTURA ELETROSTATICA NA COR A COMBINAR.FABRICADA EM PERFIS DE CHAPAS MEIA CANA GALVANIZADA MODELO AP 02 ICROPERFURADA OU FECHADA EM AÇO 1020 NA CHAPA Nº 22 MODALIDADE FORTE COM ESPESSURA DE 0,80mm MODALIDADE FORTE. PERFIL 80X80 COM GUIAS DE 50X30 FITA AUTO LUBRIFICANTE EMBUTIDA NA MESMA. MOTO-REDUTOR (BAIXO FLUXO) 220W 1720 RPM, COM FREIO ELETROMAGNÉTICO, FIM DE CURSO, LIMITADORES DE PARADAS AUTOMÁTICAS, COM ACIONAMENTO ATRAVÉS DE BOTOEIRA DE COMANDO COMPOSTA POR 03 BOTÕES, (ABRE, PARA E FECHA). SISTEMA DE CORRENTES (TALHA MANUAL) PARA EMERGÊNCIA NA FALTA DE ENERGIA ELÉTRICA. ACOMPANHA 2 CONTROLES. MEDINDO LARG: 10.320 X 4.000 JÁ COM O ROLO SISTEMA ANTI ESMAGAMENTO INFRA VERMELHO | Ar Condicioando | 5344.21 | Central AR | 5199 | Adias | 5077 | 5199 | Amup Portas de Aço | 15930 | Prime Portas Automático | 11118 | Metal Nobre | 15606 | Portaço | 15420 | 15513
8 | Gradil em metalon para janela - ferro galvanizado, com fundo para galvanizado e pintura em esmalte - fixado no vão, interno. -conforme projeto na fachada do 147 - 45m² | Ar Condicioando | 5344.21 | Central AR | 5199 | Adias | 5077 | 5199 | Serralheria Michelaus (173,47 R$/m²) | 7806.15 | Serralheria Oriental (266,37 R$/m²) | 11986.65 | Serralheria Santa Efigênia (185,27 R$/m²) | 8337.15 |  |  | 8337.15
8 | Gradil tipo pantográfica para porta - ferro galvanizado, com fundo para galvanizado e pintura em esmalte - fixado no vão, interno. -conforme projeto na fachada do 147 - 300x220cm | Ar Condicioando | 5344.21 | Central AR | 5199 | Adias | 5077 | 5199 | Serralheria Michelaus | 2000 | Serralheria JK | 2112 | Serralheria Santa Efigênia | 3000 | DM | 2200 | 2156
8 | Tubo e cobre flexivel 5/8" | Ar Condicioando | 5344.21 | Central AR | 5199 | Adias | 5077 | 5199 | Friolar | 14.652 | Polipartes | 13.2667 | Refrigás | 13.832 |  |  | 13.832
| GABINETE PARA VENTILAÇÃO DO AR MODELO: BBL 400 – ARRANJO/CLASSE: 3 – POSIÇÃO DO VENTILADOR: LG 180º / TA 270º VAZÃO DE AR: 6.400 m³/h – P.E. TOTAL: 50 mmca DIMENSÃO (LxAxP): 1.000x1.000x1.000 mm – PESO APROXIMADO: 215 kg PORTA FILTRO COM FILTRO G4 + F5 PONTO DE FORÇA: 3,0 KW / 3ø / 220 V / 60 Hz | [7 empty] | Berliner Luft | 5604.81 | [6 empty] | 5604.81
| GABINETE PARA EXAUSTÃO DO AR MODELO: BBL 400 – ARRANJO/CLASSE: 3 – POSIÇÃO DO VENTILADOR: LG 90º / TA 270º VAZÃO DE AR: 6.400 m³/h – P.E. TOTAL: 30 mmca DIMENSÃO (LxAxP): 1.000x1.000x1.000 mm – PESO APROXIMADO: 215 kg PONTO DE FORÇA: 3,0 KW / 3ø / 220 V / 60 Hz | [7 empty] | Berliner Luft | 4729.12 | [6 empty] | 4729.12
| GABINETE PARA VENTILAÇÃO DO AR MODELO: BBL 160 – ARRANJO/CLASSE: 3 – POSIÇÃO DO VENTILADOR: RD 0º / TA 270º VAZÃO DE AR: 1.270 m³/h – P.E. TOTAL: 50 mmca DIMENSÃO (LxAxP): 500x500x500 mm – PESO APROXIMADO: 116 kg PORTA FILTRO COM FILTRO G4 + F5 PONTO DE FORÇA: 0,55 KW / 3ø / 220 V / 60 Hz | [7 empty] | Berliner Luft | 2553.94 | [6 empty] | 2553.94
| GABINETE PARA EXAUSTÃO DO AR MODELO: BBL 160 – ARRANJO/CLASSE: 3 – POSIÇÃO DO VENTILADOR: RD 0º / TA 270º VAZÃO DE AR: 1.270 m³/h – P.E. TOTAL: 50 mmca DIMENSÃO (LxAxP): 500x500x500 mm – PESO APROXIMADO: 116 kg PONTO DE FORÇA: 0,55 KW / 3ø / 220 V / 60 Hz | [7 empty] | Berliner Luft | 2272.5 | [6 empty] | 2272.5
| GABINETE PARA VENTILAÇÃO DO AR MODELO: BBL 500 – ARRANJO/CLASSE: 3 – POSIÇÃO DO VENTILADOR: RD 0º / TA 270º VAZÃO DE AR: 10.650 m³/h – P.E. TOTAL: 50 mmca DIMENSÃO (LxAxP): 1200x1200x1200 mm – PESO APROXIMADO: 300 kg PORTA FILTRO COM FILTRO G4 + F5 PONTO DE FORÇA: 4,5 KW / 3ø / 220 V / 60 Hz | [7 empty] | Berliner Luft | 7181.84 | [6 empty] | 7181.84
| GABINETE PARA EXAUSTÃO DO AR MODELO: BBL 500 – ARRANJO/CLASSE: 3 – POSIÇÃO DO VENTILADOR: RD 0º / TA 270º VAZÃO DE AR: 10.650 m³/h – P.E. TOTAL: 50 mmca DIMENSÃO (LxAxP): 1200x1200x1200 mm – PESO APROXIMADO: 300 kg PORTA FILTRO COM FILTRO G4 + F5 PONTO DE FORÇA: 4,5 KW / 3ø / 220 V / 60 Hz | [7 empty] | Berliner Luft | 7181.84 | [6 empty] | 7181.84
| GABINETE PARA VENTILAÇÃO DO AR MODELO: BBL 630 – ARRANJO/CLASSE: 3 – POSIÇÃO DO VENTILADOR: RD 0º / TA 270º VAZÃO DE AR: 24.500 m³/h – P.E. TOTAL: 50 mmca DIMENSÃO (LxAxP): 1560x1280x1800 mm – PESO APROXIMADO: 530 kg PORTA FILTRO COM FILTRO G4 + F5 PONTO DE FORÇA: 7,5 KW / 3ø / 220 V / 60 Hz | [7 empty] | Berliner Luft | 11761.1 | [6 empty] | 11761.1
| GABINETE PARA EXAUSTÃO DO AR MODELO: BBL 630 – ARRANJO/CLASSE: 3 – POSIÇÃO DO VENTILADOR: RD 0º / TA 270º VAZÃO DE AR: 24.500 m³/h – P.E. TOTAL: 50 mmca DIMENSÃO (LxAxP): 1560x1280x1800 mm – PESO APROXIMADO: 530 kg PORTA FILTRO COM FILTRO G4 + F5 PONTO DE FORÇA: 7,5 KW / 3ø / 220 V / 60 Hz | [7 empty] | Berliner Luft | 11761.1 | [6 empty] | 11761.1
1 | GRELHA PARA VENTILAÇÃO DE AR MODELO: VAT-DG - DIMENSÃO: 625x225 mm – VAZÃO DE AR: ESPECIFICADO EM PROJETO NOTA: VERIFICAR A NECESSIDADE DE CAIXA PLENUM CONFECCIONADA IN LOCO PARA A GRELHA DE AR | [7 empty] | Engear | 191.23 | TCPO | 225.32 |  |  |  |  | 208.275
2 | GRELHA PARA EXAUSTÃO DE AR MODELO: AE-AG - DIMENSÃO: 625x225 mm – VAZÃO DE AR: ESPECIFICADO EM PROJETO NOTA: VERIFICAR A NECESSIDADE DE CAIXA PLENUM CONFECCIONADA IN LOCO PARA A GRELHA DE AR | [7 empty] | Engear | 196.21 | TCPO | 193.57 |  |  |  |  | 194.89
3 | GRELHA PARA VENTILAÇÃO DE AR MODELO: VAT-DG - DIMENSÃO: 525x225 mm – VAZÃO DE AR: ESPECIFICADO EM PROJETO NOTA: VERIFICAR A NECESSIDADE DE CAIXA PLENUM CONFECCIONADA IN LOCO PARA A GRELHA DE AR | [7 empty] | Engear | 168.72 | TCPO | 189.26 |  |  |  |  | 178.99
4 | GRELHA PARA EXAUSTÃO DE AR MODELO: AE-AG - DIMENSÃO: 525x225 mm – VAZÃO DE AR: ESPECIFICADO EM PROJETO NOTA: VERIFICAR A NECESSIDADE DE CAIXA PLENUM CONFECCIONADA IN LOCO PARA A GRELHA DE AR | [7 empty] | Engear | 177.43 | TCPO | 162.6 |  |  |  |  | 170.015
5 | GRELHA PARA VENTILAÇÃO DE AR MODELO: VAT-DG - DIMENSÃO: 425x225 mm – VAZÃO DE AR: ESPECIFICADO EM PROJETO NOTA: VERIFICAR A NECESSIDADE DE CAIXA PLENUM CONFECCIONADA IN LOCO PARA A GRELHA DE AR | [7 empty] | Engear | 146.22 | TCPO | 181.85 |  |  |  |  | 164.035
6 | GRELHA PARA EXAUSTÃO DE AR MODELO: AE-AG - DIMENSÃO: 1025x225 mm – VAZÃO DE AR: ESPECIFICADO EM PROJETO NOTA: VERIFICAR A NECESSIDADE DE CAIXA PLENUM CONFECCIONADA IN LOCO PARA A GRELHA DE AR | [7 empty] | Engear | 271.32 | TCPO | 231.25 |  |  |  |  | 251.285
7 | GRELHA PARA VENTILAÇÃO DE AR MODELO: VAT-DG - DIMENSÃO: 825x125 mm – VAZÃO DE AR: ESPECIFICADO EM PROJETO NOTA: VERIFICAR A NECESSIDADE DE CAIXA PLENUM CONFECCIONADA IN LOCO PARA A GRELHA DE AR | [7 empty] | Engear | 181.54 | TCPO | 181.85 |  |  |  |  | 181.695
8 | GRELHA PARA EXAUSTÃO DE AR MODELO: AE-AG - DIMENSÃO: 1025x225 mm – VAZÃO DE AR: ESPECIFICADO EM PROJETO NOTA: VERIFICAR A NECESSIDADE DE CAIXA PLENUM CONFECCIONADA IN LOCO PARA A GRELHA DE AR | [7 empty] | Engear | 271.32 | TCPO | 249.25 |  |  |  |  | 260.285
| PORTA TIPO CORTA-FOGO, 100X210, P90, COM VISOR VIDRO ARAMADO MEDINDO 30X60 - DOBRADIÇAS COM MOLAS REGULÁVEIS E BARRA ANTIPÂNICO PUCH 2907 COM FECHADURA - COM ACABAMENTO EM PINTURA ELETROSTÁTICA | [7 empty] | EGK | 1730 | Metalúrgica MP | 1990 | PCF Brasil | 3570 | Scala sistemas | 1743.7 | 1990
1 | Caçamba para entulho da construção civil- GESSO ACARTONADO - CENTRO DE CURITIBA | (46) 9900 8006 | 75 |  |  |  |  | 75 | Rei das Caçambas (3345 1020) | 700 | Transdetritos (3347 1110) | 690 | Resilog (3642 6000) | 800 |  |  | 700
1 | Manta liquida Bautech - preço por kg | (46) 9900 8006 | 75 |  |  |  |  | 75 | C e C | 19.0833 | Leroy | 17.5 | Walmart | 19.0833 |  |  | 19.0833
1 | Pés de borracha para condensadora | (46) 9900 8006 | 75 |  |  |  |  | 75 | Comclic | 18.92 | Eletrofrigor | 19.6 | Mercado Livre | 18.389 |  |  | 18.92
1 | DEGRAU RETO U 800X240X25 2,65 XADREZ | (46) 9900 8006 | 75 |  |  |  |  | 75 | ALADIM METAIS | 31.9 | DOMONIK | 41.21 |  |  |  |  | 36.555
1 | FITA DUPLA FACE EXTRA FORTE - 25MM - 3M | (46) 9900 8006 | 75 |  |  |  |  | 75 | AMERICANAS | 7.495 | KALUNGA | 8.45 | LOJA TUDO | 9.5 |  |  | 8.45

## cotações elétrica
MAPA DE COTAÇÕES - ELÉTRICA E LÓGICA
TRIBUNAL REGIONAL DO TRABALHO DA 9ª REGIÃO - SECRETARIA DE ENGENHARIA E ARQUITETURA
COORDENADORIA DE PROJETOS E PLANEJAMENTO
OBRA: REFORMA DO FÓRUM DO TRABALHO DE CURITIBA
ITEM | FORNECEDOR 1 |  | FORNECEDOR 2 |  | FORNECEDOR 3 |  | FORNECEDOR 4 |  | FORNECEDOR 5 |  | FORNECEDOR 6 |  | mediana
Eletrocalha perfurada #100x50 c/ tampa | Eletro FM | 12 | Eletropoll | 9.67 | Brasduto | 11.65 | Líder | 11.52 | Alcan | 14 | Dispan | 12.49 | 11.825
Eletrocalha lisa #100x50 c/ tampa | Eletro FM | 12 | Eletropoll | 9.67 | Brasduto | 11.65 | Líder | 11.52 | Alcan | 14 | Dispan | 12.11 | 11.825
Eletrocalha perfurada #150x50 c/ tampa | Eletro FM | 17 | Eletropoll | 15.48 | Brasduto | 17.67 | Líder | 17.52 | Alcan | 18 | Dispan | 18.73 | 17.595
Eletrocalha lisa #150x50 c/ tampa | Eletro FM | 17 | Eletropoll | 15.48 | Brasduto | 17.67 | Líder | 17.52 | Alcan | 18 | Dispan | 18.15 | 17.595
Perfilado #38x38 c/ tampa | Eletro FM | 7 | Eletropoll | 6.44 | Brasduto | 7.05 | Líder | 8.32 | Alcan | 10.41 | Dispan | 8.34 | 7.685
Perfilado #38x76 c/ tampa | Eletro FM | 12.5 | Eletropoll | 10.41 | Brasduto | 11.46 | Líder | 11.98 | Alcan | 16.18 | Dispan | 13.55 | 12.24
Septo 50 | Eletro FM | 3 | Eletropoll | 2.09 | Brasduto | 3.42 | Líder | 3.42 | Alcan | 3.63 | Dispan | 3.66 | 3.42
Emenda interna #100x50 | Eletro FM | 2 | Eletropoll | 1.85 | Brasduto | 1.28 | Líder | 1.44 | Alcan | 2.66 | Dispan | 1.25 | 1.645
Emenda interna #150x50 | Eletro FM | 2.7 | Eletropoll | 2.61 | Brasduto | 1.75 | Líder | 2.28 | Alcan | 3.33 | Dispan | 1.83 | 2.445
Emenda interna #38x38 | Eletro FM | 1.07 | Eletropoll | 1.11 | Brasduto | 0.8 | Líder | 1.13 | Alcan | 1.6 | Dispan | 1.33 | 1.12
Emenda interna #38x76 | Eletro FM | não cotou | Eletropoll | 2.37 | Brasduto | 1.25 | Líder | 1.54 | Alcan | 3.2 | Dispan | 1.96 | 1.96
CH90 perfurada #100x50 c/ tampa | Eletro FM | 16 | Eletropoll | 9.88 | Brasduto | 11.77 | Líder | 12.28 | Alcan | 22.4 | Dispan | 10.95 | 12.025
TH90 perfurado #100x50 c/ tampa | Eletro FM | 21 | Eletropoll | 11.26 | Brasduto | 14.71 | Líder | 17.96 | Alcan | 25.2 | Dispan | 18.43 | 18.195
TH90 liso #100x50 c/ tampa | Eletro FM | 21 | Eletropoll | 10.25 | Brasduto | 14.71 | Líder | 17.96 | Alcan | 25.2 | Dispan | 18.43 | 18.195
Cruzeta H90 perfurada #100x50 c/ tampa | Eletro FM | 22 | Eletropoll | 17.14 | Brasduto | 19.62 | Líder | 26.62 | Alcan | 28.4 | Dispan | 27.25 | 24.31
Cruzeta H90 lisa #100x50 c/ tampa | Eletro FM | 22 | Eletropoll | 15.74 | Brasduto | 19.62 | Líder | 26.62 | Alcan | 28.4 | Dispan | 27.25 | 24.31
CI90 perfurada #100x50 c/ tampa | Eletro FM | 21 | Eletropoll | 8.07 | Brasduto | 12.18 | Líder | 9.32 | Alcan | 22.4 | Dispan | 15.05 | 13.615
CI90 lisa #100x50 c/ tampa | Eletro FM | 21 | Eletropoll | 8.96 | Brasduto | 12.18 | Líder | 9.32 | Alcan | 22.4 | Dispan | 15.05 | 13.615
TVDL90 perfurado #100x50 c/ tampa | Eletro FM | 28 | Eletropoll | 10.99 | Brasduto | 17.12 | Líder | 16.23 | Alcan | 29.4 | Dispan | 17.35 | 17.235
TVDL90 liso #100x50 c/ tampa | Eletro FM | 28 | Eletropoll | 10.45 | Brasduto | 17.12 | Líder | 16.23 | Alcan | 29.4 | Dispan | 17.35 | 17.235
Terminal liso #100x50 | Eletro FM | 1 | Eletropoll | 0.98 | Brasduto | 1.5 | Líder | 0.72 | Alcan | 1.33 | Dispan | 1.57 | 1.165
CVE45 perfurada #100x50 c/ tampa | Eletro FM | 9 | Eletropoll | 4.35 | Brasduto | 6.38 | Líder | 5.42 | Alcan | 20.8 | Dispan | 5.91 | 6.145
CVI45 perfurada #100x50 c/ tampa | Eletro FM | 9 | Eletropoll | 5.86 | Brasduto | 6.38 | Líder | 6.09 | Alcan | 20.8 | Dispan | 5.67 | 6.235
CH90 perfurada #150x50 c/ tampa | Eletro FM | 25 | Eletropoll | 13.71 | Brasduto | 18.02 | Líder | 19.28 | Alcan | 28.8 | Dispan | 18.04 | 18.66
TH90 perfurado #150x50 c/ tampa | Eletro FM | 33.5 | Eletropoll | 15.18 | Brasduto | 22.53 | Líder | 26.72 | Alcan | 32.4 | Dispan | 26.76 | 26.74
TH90 liso #150x50 c/ tampa | Eletro FM | 33.5 | Eletropoll | 14.34 | Brasduto | 22.53 | Líder | 26.72 | Alcan | 32.4 | Dispan | 26.76 | 26.74
Cruzeta H90 perfurada #150x50 c/ tampa | Eletro FM | 32.5 | Eletropoll | 20.46 | Brasduto | 30.04 | Líder | 37.58 | Alcan | 36 | Dispan | 37.58 | 34.25
Cruzeta H90 lisa #150x50 c/ tampa | Eletro FM | 25 | Eletropoll | 19.91 | Brasduto | 30.04 | Líder | 37.58 | Alcan | 36 | Dispan | 37.58 | 33.02
TVD90 perfurado #150x50 c/ tampa | Eletro FM | 40.5 | Eletropoll | 13.77 | Brasduto | 26.4 | Líder | 23.92 | Alcan | 36 | Dispan | 30.84 | 28.62
TVDL90 perfurado #150x50 c/ tampa | Eletro FM | 40.5 | Eletropoll | 14.9 | Brasduto | 26.4 | Líder | 22.59 | Alcan | 46.26 | Dispan | 26.5 | 26.45
CI90 lisa #150x50 c/ tampa | Eletro FM | 26.5 | Eletropoll | 10.33 | Brasduto | 18.73 | Líder | 13.18 | Alcan | 28.8 | Dispan | 21.07 | 19.9
Terminal liso #150x50 | Eletro FM | 1.8 | Eletropoll | 1.24 | Brasduto | 2.42 | Líder | 1.2 | Alcan | 1.65 | Dispan | 1.95 | 1.725
RC 150x100x50 perfurada c/ tampa | Eletro FM | 18 | Eletropoll | 13.21 | Brasduto | 15.02 | Líder | 15.59 | Alcan | 18 | Dispan | 9.33 | 15.305
RC 150x100x50 lisa c/ tampa | Eletro FM | 18 | Eletropoll | 10.22 | Brasduto | 15.02 | Líder | 15.59 | Alcan | 18 | Dispan | 9.33 | 15.305
CVE45 perfurada #150x50 c/ tampa | Eletro FM | 13 | Eletropoll | 5.69 | Brasduto | 9.36 | Líder | 7.64 | Alcan | 25.6 | Dispan | 8.33 | 8.845
CVI45 perfurada #150x50 c/ tampa | Eletro FM | 13 | Eletropoll | 5.6 | Brasduto | 9.36 | Líder | 8.72 | Alcan | 25.6 | Dispan | 8.17 | 9.04
Suporte H #100x50 | Eletro FM | 1.8 | Eletropoll | 1.8 | Brasduto | 1.28 | Líder | 2.01 | Alcan | 4.51 | Dispan | 1.8 | 1.8
Suporte H #150x50 | Eletro FM | 2 | Eletropoll | 2.69 | Brasduto | 1.75 | Líder | 2.49 | Alcan | 5.48 | Dispan | 2.84 | 2.59
Gancho #38x38 | Eletro FM | 1 | Eletropoll | 1.45 | Brasduto | 0.8 | Líder | 0.96 | Alcan | 1.8 | Dispan | 1.24 | 1.12
Gancho #38x76 | Eletro FM | 1.5 | Eletropoll | 1.79 | Brasduto | 1.15 | Líder | 2.39 | Alcan | não cotou | Dispan | 1.68 | 1.68
Vergalhão 1/4 | Eletro FM | 2.2 | Eletropoll | 1.42 | Brasduto | 1.365 | Líder | 1.54 | Alcan | 2.25 | Dispan | 1.32 | 1.48
Cantoneira ZZ | Eletro FM | 1 | Eletropoll | 1.14 | Brasduto | 0.8 | Líder | 0.92 | Alcan | 1.45 | Dispan | 1.1 | 1.05
Parafuso 1/4x5/8 | Eletro FM | 0.2 | Eletropoll | 0.07887 | Brasduto | 0.08 | Líder | 0.08019 | Alcan | 0.12 | Dispan | 0.08 | 0.080095
Porca sextavada 1/4 | Eletro FM | 0.1 | Eletropoll | 0.04708 | Brasduto | 0.04 | Líder | 0.04554 | Alcan | 0.07 | Dispan | 0.05 | 0.04854
Arruela lisa 1/4 | Eletro FM | 0.1 | Eletropoll | 0.03872 | Brasduto | 0.02 | Líder | 0.02376 | Alcan | 0.03 | Dispan | 0.03 | 0.03
Saída eletroduto em perf #38x38 | Eletro FM | 1.5 | Eletropoll | 1.43 | Brasduto | 1.1 | Líder | 1.05 | Alcan | 1.8 | Dispan | 1.33 | 1.38
Saída eletroduto em perf #38x76 | Eletro FM | 1.5 | Eletropoll | 2.62 | Brasduto | 1.2 | Líder | 1.05 | Alcan | não cotou | Dispan | 0.94 | 1.2
Acoplamento para perf #38x38 | Eletro FM | 2 | Eletropoll | 1.62 | Brasduto | 1.82 | Líder | 2.33 | Alcan | 2.6 | Dispan | 2.5 | 2.165
Acoplamento para perf #38x76 | Eletro FM | 3.9 | Eletropoll | 3.23 | Brasduto | 2.82 | Líder | 2.6 | Alcan | não cotou | Dispan | 3.8 | 3.23
Saída para eletroduto | Eletro FM | 1.5 | Eletropoll | 0.77 | Brasduto | 1.1 | Líder | 0.86 | Alcan | 2.6 | Dispan | 0.94 | 1.02
Coluna técnica 3,0m c/ luva Dutotec | Ariana | 921.62 | Klint | 740.99 | Policom | 761.36 | [6 empty] | 761.36
Porta equipamento Dutotec | Ariana | 12.46 | Klint | 9.89 | Policom | 9.6 | [6 empty] | 9.89
Tomada branca 20A Dutotec | Ariana | 8.096 | Klint | 7 | Policom | 4.35 | [6 empty] | 7
Tomada vermelha 20A Dutotec | Ariana | 8.5215 | Klint | 7.39 | Policom | 4.58 | [6 empty] | 7.39
Totem 50cm c/ luva Dutotec | Ariana | 213.95 | Klint | 164 | Policom | 167.63 | [6 empty] | 167.63
Bloco cego Dutotec | Ariana | 2.323 | Klint | 2 | Policom | 0.84 | [6 empty] | 2
Chapa fixação totem | Ariana | 61.87 | Klint | 49.16 | Policom | 50.55 | [6 empty] | 50.55
Caixa piso dupla std Dutotec | Ariana | 119.61 | Klint | 88.9 | Policom | 90.07 | [6 empty] | 90.07
Guia caixa ABS dupla std Dutotec | Ariana | 40.503 | Klint | 24.17 | Policom | 26.7 | [6 empty] | 26.7
Canaleta tipo D Dutotec | Ariana | 42.72 | Klint | 33.0333 | Policom | 52.77 | [6 empty] | 42.72
Curva VI canaleta Dutotec | Ariana | 38.77 | Klint | 30.19 | Policom | 31.61 | [6 empty] | 31.61
Curva HE canaleta Dutotec | Ariana | 39.46 | Klint | 30.74 | Policom | 31.61 | [6 empty] | 31.61
Curva HD canaleta Dutotec | Ariana | 39.46 | Klint | 30.74 | Policom | 31.61 | [6 empty] | 31.61
Cabo PP 3x2,5 | Taqi | 3.45 | Loja Elétrica | 3.23 | LF | 4.48 | [6 empty] | 3.45
Plugue macho 10A | Loja Elétrica | 2.7 | Jabu | 2.29 | Loja do Mecânico | 6.63 | [6 empty] | 2.7
Plugue femea 10A | Loja Elétrica | 5.27 | Taqi | 5.06 | Santil | 8.05 | [6 empty] | 5.27
Plugue macho 20A | Loja do Mecânico | 5.29 | Taqi | 3.22 | Santil | 12.84 | [6 empty] | 5.29
Plugue femea 20A | Loja Elétrica | 5.39 | Taqi | 5.18 | Santil | 14.78 | [6 empty] | 5.39
Prensa cabo PG9 | Santil | 1.52 | Casa dos Relés | 1.8 | Cigame | 1.83 | [6 empty] | 1.8
Cabo PP 3x1,0 | LF | 1.98 | Loja Elétrica | 1.46 | Jabu | 2.39 | [6 empty] | 1.98
Luminária sobrepor 2x16 | Target | 86 | Madeira Madeira | 87.8 | Balaroti | 119.85 | [6 empty] | 87.8
Luminária sobrepor 4x16 | Target | 181 | Tkaza | 194.64 | Madeira Madeira | 163.71 | [6 empty] | 181
Painel LED embutir 12W | Cetti | 32.5 | Extra | 36.14 | Ponto Frio | 32.9 | Ricardo Eletro | 49.9 |  |  |  |  | 34.52
Painel LED sobrepor 12W | RPC | 29.89 | Aquafort | 54.2 | 9LED | 54.9 | Eleds | 35.44 | Benluz | 29.9 |  |  | 35.44
Sensor de presença teto | Ligacao | 34.87 | Cetti | 42.1 | Eletricanorte | 38.9 | [6 empty] | 38.9
Bloco de emergência 30 leds | Loja Elétrica | 42.68 | Eletricanorte | 31.9 | Abage | 27.21 | [6 empty] | 31.9
Espelho 4x2" c/ suporte | Jabu | 3.22 | Leroy Merlin | 3.39 | Abage | 4.97 | [6 empty] | 3.39
Espelho 4x4" c/ suporte | Jabu | 6.25 | Leroy Merlin | 6.69 | Abage | 9.67 | [6 empty] | 6.69
Módulo cego | Jabu | 1.91 | Leroy Merlin | 2.59 | Moino | 1.75 | Abage | 2.97 |  |  |  |  | 2.25
Módulo interruptor paralelo | Jabu | 5.64 | Leroy Merlin | 6.49 | Moino | 5 | Abage | 8.22 |  |  |  |  | 6.065
Módulo interruptor simples | Jabu | 4.33 | Leroy Merlin | 4.99 | Moino | 4 | Abage | 6.27 |  |  |  |  | 4.66
Módulo tomada 2P+T 20A (branco) | Jabu | 6.43 | Leroy Merlin | 8.69 | Moino | 6 | Abage | 9.3 |  |  |  |  | 7.56
Módulo tomada 2P+T 20A (vermelho) | Elétrica Paulista | 9.2 | Leroy Merlin | 8.69 | Moino | 7 | [6 empty] | 8.69
Porta projeto A4 | Virtual Assiste | 39.8 | Painel Mix | 20 | MCEIG | 25 | [6 empty] | 25
Kit marcador cabos (100 pçs) | Unicaserv | 10 | Easyaut | 7.8 | FG | 4.9 | [6 empty] | 7.8
Kit barramento 100A | FG | 131.9 | Loja Elétrica | 138.49 | Abage | 191.13 | [6 empty] | 138.49
Disjuntor DIN 3x80A | Amoedo | 131.5 | Leroy Merlin | 167.9 | Abage | 164.08 | [6 empty] | 164.08
Disjuntor DIN 3x100A | Abage | 173.2 | Leroy Merlin | 167.9 | FG | 134.9 | [6 empty] | 167.9
fita espiral 1/2 | Santil | 1.09 | Eletroinfocia | 1.69 | Tekkno | 2.28 | Eletrodex | 2.08 |  |  |  |  | 1.885
Espelho 4x2" c/ suporte | CEC | 4.99 | Dutramaquinas | 4.84 | Eletrorede | 2.25 | [6 empty] | 4.84
Bandeja fixação frontal para rack 19", 1U | Tudo de TI | 28.03 | Faritel | 58.8 | Rei das nets | 38.44 | [6 empty] | 38.44
Guia de cabos | Oficina dos bits | 30.9 | Dream shop | 18.91 | Loja Elétrica | 13.71 | [6 empty] | 18.91
Fita espiral 3/4 | Eletrodex | 5.56 | Loja do mecanico | 5.9 | Santil | 4.51 | [6 empty] | 5.56
Bloco para Keystone para instalação em porta equipamento slim | Loja Elétrica | 3.07 | Ariana | 2.02 | Krista | 2.5 | [6 empty] | 2.5
Bloco cego para instalação em porta equipamento slim | Ariana | 2.02 | Klint | 2 | Policom | 0.83 | [6 empty] | 2
Cabo óptico 6 fibras | Reiamda | 3.9 | Infodigital | 2.05 | Única serv | 3.2 | [6 empty] | 3.2
Cabo de lógica 4 pares Cat. 6 UTP | Lojamatel | 2.618 | Krista | 2.38 | Acesseredes | 2.325 | [6 empty] | 2.38
Cabo PP 2x1,5mm2 | IGOR ferragens | 1.37 | Cigame | 1.87 | Moino | 1.2 | [6 empty] | 1.37
Caixa 4x2" p/ drywall | Leroy Merlin | 2.9 | Santil | 3.09 | Bazar eficaz | 4.32 | [6 empty] | 3.09
Caixa 4x4" p/ drywall | Leroy Merlin | 4.6 | CEC | 7.9 | Santil | 4.52 | [6 empty] | 4.6
Caixa acústica de sobrepor | Ninja som | 67.15 | AV musical | 141.1 | Eletrosates | 64.8 | [6 empty] | 67.15
Tomada RJ-45 CATEGORIA 6 | Dream shop | 24.61 | Acesse redes | 24.1 | Solução cabos | 25 | [6 empty] | 24.61
Espelho para 2 módulos RJ45 para instalação em condulete | FG | 2.9 | Cigame | 9.95 | CEC | 5.95 | [6 empty] | 5.95
Patch cord categoria 6 - azul - 1,5m (lógica) | DHCP | 26 | Krista | 20.94 | Loja Elétrica | 29.37 | [6 empty] | 26
Patch cord categoria 6 - azul - 10,0m (lógica) | Net computadores | 68.59 | Ion cabos | 56 | Cirilo cabos | 56 | [6 empty] | 56
Patch-pannel 24 portas RJ-45, padrão 19", cat-6 T568A/B para rack 19" | Solução cabos | 652.5 | Attnet | 649.99 | Net computadores | 708.71 | [6 empty] | 652.5
Porta equipamentos Dutotec | Ariana | 12.46 | Klint | 9.89 | Policom | 9.6 | [6 empty] | 9.89
Régua de tomadas com 8 posições NBR 14136 10 A | Nacional racks | 35 | Unicaserv | 57 | Loja Elétrica | 59.02 | [6 empty] | 57
Rack fechado padrão 19" 12 U 570 mm | Net computadores | 733.05 | Tecno ferramentas | 458.09 | Loja Elétrica | 408.29 | [6 empty] | 458.09
Serviço de certificação de ponto Cat-6 com emissão de relatório | Mrrw | 13 | Landsys | 25 | Ctech | não cotou | [6 empty] | 19
Serviço de fusão em fibra óptica | Mrrw | 65 | Landsys | 60 | [8 empty] | 62.5
Conector macho P10 mono para sonorização, | Repel | 6.15 | Rs som e luz | 4 | jc cabos | 2.86 | [6 empty] | 4
Conector femea P10 mono para sonorização, | Cirilo cabos | 3 | Walmart | 3 | jc cabos | 9.03 | [6 empty] | 3
eletrocalha 100x50 com tampa | eletropol |  | brasduto | 23.9333 | poleoduto |  | alcan | 20.98 |  |  |  |  | 22.4567
eletrocalha 200x50 com tampa | eletropol |  | brasduto | 38.6 | poleoduto |  | alcan | 33.65 |  |  |  |  | 36.125
eletrocalha 300x50 com tampa | eletropol |  | brasduto | 53.9333 | poleoduto |  | alcan | 46.32 |  |  |  |  | 50.1267
cruzeta 200x50mm com tampa | eletropol |  | brasduto | 66.8 | poleoduto |  | alcan | 64 |  |  |  |  | 65.4
curva horizontal 100x50 com tampa | eletropol |  | brasduto | 26.8 | poleoduto |  | alcan | 16.51 |  |  |  |  | 21.655
curva horizontal 200x50 com tampa | eletropol |  | brasduto | 41.8 | poleoduto |  | alcan | 34.56 |  |  |  |  | 38.18
curva horizontal 300x50 com tampa | eletropol |  | brasduto | 56.8 | poleoduto |  | alcan | 54.14 |  |  |  |  | 55.47
curva vertical 200x50 com tampa | eletropol |  | brasduto | 43.8 | poleoduto |  | alcan | 24.96 |  |  |  |  | 34.38
curva vertical 300x50 com tampa | eletropol |  | brasduto | 59.8 | poleoduto |  | alcan | 31.49 |  |  |  |  | 45.645
flange quadro elétrico 200x50 | eletropol |  | brasduto | 5.9 | poleoduto |  | alcan | 2.05 |  |  |  |  | 3.975
flange quadro elétrico 300x50 | eletropol |  | brasduto | 7.9 | poleoduto |  | alcan | 3.58 |  |  |  |  | 5.74
redutor 200x50 para 100x50 | eletropol |  | brasduto | 23.9 | poleoduto |  | alcan | 28.16 |  |  |  |  | 26.03
redutor 300x50 para 200x50 | eletropol |  | brasduto | 31.9 | poleoduto |  | alcan | 38.27 |  |  |  |  | 35.085
te 200x50 com tampa | eletropol |  | brasduto | 50.8 | poleoduto |  | alcan | 46.98 |  |  |  |  | 48.89
te 300x50 com tampa | eletropol |  | brasduto | 69.8 | poleoduto |  | alcan | 69.12 |  |  |  |  | 69.46
terminal para eletrocalha 200x50 | eletropol |  | brasduto | 5.9 | poleoduto |  | alcan | 1.92 |  |  |  |  | 3.91
eletrofm: cotou pré zincada
elecon: cotou chapa #20 ao invés de #18
eletropoll: cotou pré zincada
poleoduto: cotou pré zincado
QD1 | kirsten | 5788.6957 | dma | não cotou | ecolux | não cotou | bc industrial | não cotou | rs comandos | não cotou | engerey | não cotou | 5788.6957
QD2 | kirsten | 3608.4014 | dma | não cotou | ecolux | não cotou | bc industrial | não cotou | rs comandos | não cotou | engerey | não cotou | 3608.4014
QD3 | kirsten | 2999.7236 | dma | não cotou | ecolux | não cotou | bc industrial | não cotou | rs comandos | não cotou | engerey | não cotou | 2999.7236
QD4 | kirsten | 6522.0477 | dma | não cotou | ecolux | não cotou | bc industrial | não cotou | rs comandos | não cotou | engerey | não cotou | 6522.0477
QD5 | kirsten | 15756.1244 | dma | não cotou | ecolux | não cotou | bc industrial | não cotou | rs comandos | não cotou | engerey | não cotou | 15756.1244

## composições apoio II
TRIBUNAL REGIONAL DO TRABALHO CONTRUÇÃO DO FÓRUM DO TRABALHO DE APUCARANA
| OBRA: |  | FÓRUM DO TRABALHO DE APUCARANA
| ENDEREÇO: |  | Av. Central do Paraná
| LOCAL: |  | APUCARANA/PR
| ÁREA(m²): |  | 1506.56
TABELA | CÓDIGO | ÍTEM | DESCRIÇÃO | UNID. | QUANTIDADE |  | PREÇO UNITÁRIO
[7 empty] | MATERIAL | M.O | TOTAL (R$)
| COMPOSICAO | 89357 | TUBO, PVC, SOLDÁVEL, DN 32MM, INSTALADO EM RAMAL OU SUB-RAMAL DE ÁGUA - FORNECIMENTO E INSTALAÇÃO. AF_12/2014_P | M | 1 |  | 7.41 | 16.34 | 23.75
| COMPOSICAO | 88248 | AUXILIAR DE ENCANADOR OU BOMBEIRO HIDRÁULICO COM ENCARGOS COMPLEMENTARES | H | 0.44 | 16.681 |  | 7.3396
| COMPOSICAO | 88267 | ENCANADOR OU BOMBEIRO HIDRÁULICO COM ENCARGOS COMPLEMENTARES | H | 0.44 | 20.465 |  | 9.0046
| INSUMO | 3767 | LIXA EM FOLHA PARA PAREDE OU MADEIRA, NUMERO 120 (COR VERMELHA) | UN | 0.147 | 0.65 | 0.09555
| INSUMO | 9869 | TUBO PVC, SOLDAVEL, DN 32 MM, AGUA FRIA (NBR-5648) | M | 1.061 | 6.89 | 7.3103
| COMPOSICAO | 89386 | LUVA, PVC, SOLDÁVEL, DN 32MM, INSTALADO EM RAMAL OU SUB-RAMAL DE ÁGUA - FORNECIMENTO E INSTALAÇÃO. AF_12/2014_P | UN | 1 |  | 1.72 | 4.42 | 6.14
| COMPOSICAO | 88248 | AUXILIAR DE ENCANADOR OU BOMBEIRO HIDRÁULICO COM ENCARGOS COMPLEMENTARES | H | 0.119 | 16.681 |  | 1.985
| COMPOSICAO | 88267 | ENCANADOR OU BOMBEIRO HIDRÁULICO COM ENCARGOS COMPLEMENTARES | H | 0.119 | 20.465 |  | 2.4353
| INSUMO | 122 | ADESIVO PLASTICO PARA PVC, FRASCO COM 850 GR | UN | 0.009 | 39.92 | 0.35928
| INSUMO | 3767 | LIXA EM FOLHA PARA PAREDE OU MADEIRA, NUMERO 120 (COR VERMELHA) | UN | 0.06 | 0.8 | 0.048
| INSUMO | 3903 | LUVA PVC SOLDAVEL, 32 MM, PARA AGUA FRIA PREDIAL | UN | 1 | 0.93 | 0.93
| INSUMO | 20083 | SOLUCAO LIMPADORA PARA PVC, FRASCO COM 1000 CM3 | UN | 0.011 | 34.67 | 0.38137
| COMPOSICAO | 89388 | LUVA DE REDUÇÃO, PVC, SOLDÁVEL, DN 40MM X 32MM, INSTALADO EM RAMAL OU SUB-RAMAL DE ÁGUA - FORNECIMENTO E INSTALAÇÃO. AF_12/2014_P | UN | 1 |  | 3.32 | 4.42 | 7.74
| COMPOSICAO | 88248 | AUXILIAR DE ENCANADOR OU BOMBEIRO HIDRÁULICO COM ENCARGOS COMPLEMENTARES | H | 0.119 | 16.681 |  | 1.985
| COMPOSICAO | 88267 | ENCANADOR OU BOMBEIRO HIDRÁULICO COM ENCARGOS COMPLEMENTARES | H | 0.119 | 20.465 |  | 2.4353
| INSUMO | 122 | ADESIVO PLASTICO PARA PVC, FRASCO COM 850 GR | UN | 0.009 | 50.58 | 0.45522
| INSUMO | 3767 | LIXA EM FOLHA PARA PAREDE OU MADEIRA, NUMERO 120 (COR VERMELHA) | UN | 0.06 | 0.65 | 0.039
| INSUMO | 3872 | LUVA DE REDUCAO SOLDAVEL, PVC, 40 MM X 32 MM, PARA AGUA FRIA PREDIAL | UN | 1 | 2.34 | 2.34
| INSUMO | 20083 | SOLUCAO LIMPADORA PARA PVC, FRASCO COM 1000 CM3 | UN | 0.011 | 43.93 | 0.48323
| COMPOSICAO | 89398 | TE, PVC, SOLDÁVEL, DN 32MM, INSTALADO EM RAMAL OU SUB-RAMAL DE ÁGUA - FORNECIMENTO E INSTALAÇÃO. AF_12/2014_P | UN | 1 |  | 4.26 | 8.84 | 13.1
| COMPOSICAO | 88248 | AUXILIAR DE ENCANADOR OU BOMBEIRO HIDRÁULICO COM ENCARGOS COMPLEMENTARES | H | 0.238 | 16.681 |  | 3.9701
| COMPOSICAO | 88267 | ENCANADOR OU BOMBEIRO HIDRÁULICO COM ENCARGOS COMPLEMENTARES | H | 0.238 | 20.465 |  | 4.8707
| INSUMO | 122 | ADESIVO PLASTICO PARA PVC, FRASCO COM 850 GR | UN | 0.014 | 50.58 | 0.70812
| INSUMO | 3767 | LIXA EM FOLHA PARA PAREDE OU MADEIRA, NUMERO 120 (COR VERMELHA) | UN | 0.089 | 0.65 | 0.05785
| INSUMO | 7140 | TE SOLDAVEL, PVC, 90 GRAUS, 32 MM, PARA AGUA FRIA PREDIAL (NBR 5648) | UN | 1 | 2.75 | 2.75
| INSUMO | 20083 | SOLUCAO LIMPADORA PARA PVC, FRASCO COM 1000 CM3 | UN | 0.017 | 43.93 | 0.74681
| COMPOSICAO | 89403 | TUBO, PVC, SOLDÁVEL, DN 32MM, INSTALADO EM RAMAL DE DISTRIBUIÇÃO DE ÁGUA - FORNECIMENTO E INSTALAÇÃO. AF_12/2014_P | M | 1 |  | 7.34 | 4.98 | 12.32
| COMPOSICAO | 88248 | AUXILIAR DE ENCANADOR OU BOMBEIRO HIDRÁULICO COM ENCARGOS COMPLEMENTARES | H | 0.134 | 16.681 |  | 2.2352
| COMPOSICAO | 88267 | ENCANADOR OU BOMBEIRO HIDRÁULICO COM ENCARGOS COMPLEMENTARES | H | 0.134 | 20.465 |  | 2.7423
| INSUMO | 3767 | LIXA EM FOLHA PARA PAREDE OU MADEIRA, NUMERO 120 (COR VERMELHA) | UN | 0.045 | 0.65 | 0.02925
| INSUMO | 9869 | TUBO PVC, SOLDAVEL, DN 32 MM, AGUA FRIA (NBR-5648) | M | 1.061 | 6.89 | 7.3103
| COMPOSICAO | 89413 | JOELHO 90 GRAUS, PVC, SOLDÁVEL, DN 32MM, INSTALADO EM RAMAL DE DISTRIBUIÇÃO DE ÁGUA - FORNECIMENTO E INSTALAÇÃO. AF_12/2014_P | UN | 1 |  | 2.12 | 3.97 | 6.09
| COMPOSICAO | 88248 | AUXILIAR DE ENCANADOR OU BOMBEIRO HIDRÁULICO COM ENCARGOS COMPLEMENTARES | H | 0.107 | 16.681 |  | 1.7849
| COMPOSICAO | 88267 | ENCANADOR OU BOMBEIRO HIDRÁULICO COM ENCARGOS COMPLEMENTARES | H | 0.107 | 20.465 |  | 2.1898
| INSUMO | 122 | ADESIVO PLASTICO PARA PVC, FRASCO COM 850 GR | UN | 0.009 | 50.58 | 0.45522
| INSUMO | 3536 | JOELHO PVC SOLD 90G P/AGUA FRIA PREDIAL 32 MM | UN | 1 | 1.16 | 1.16
| INSUMO | 3767 | LIXA EM FOLHA PARA PAREDE OU MADEIRA, NUMERO 120 (COR VERMELHA) | UN | 0.036 | 0.65 | 0.0234
| INSUMO | 20083 | SOLUCAO LIMPADORA PARA PVC, FRASCO COM 1000 CM3 | UN | 0.011 | 43.93 | 0.48323
| COMPOSICAO | 89414 | JOELHO 45 GRAUS, PVC, SOLDÁVEL, DN 32MM, INSTALADO EM RAMAL DE DISTRIBUIÇÃO DE ÁGUA - FORNECIMENTO E INSTALAÇÃO. AF_12/2014_P | UN | 1 |  | 3.1 | 3.97 | 7.07
| COMPOSICAO | 88248 | AUXILIAR DE ENCANADOR OU BOMBEIRO HIDRÁULICO COM ENCARGOS COMPLEMENTARES | H | 0.107 | 16.681 |  | 1.7849
| COMPOSICAO | 88267 | ENCANADOR OU BOMBEIRO HIDRÁULICO COM ENCARGOS COMPLEMENTARES | H | 0.107 | 20.465 |  | 2.1898
| INSUMO | 122 | ADESIVO PLASTICO PARA PVC, FRASCO COM 850 GR | UN | 0.009 | 50.58 | 0.45522
| INSUMO | 3501 | JOELHO PVC SOLD 45G P/ AGUA FRIA PRED 32 MM | UN | 1 | 2.14 | 2.14
| INSUMO | 3767 | LIXA EM FOLHA PARA PAREDE OU MADEIRA, NUMERO 120 (COR VERMELHA) | UN | 0.036 | 0.65 | 0.0234
| INSUMO | 20083 | SOLUCAO LIMPADORA PARA PVC, FRASCO COM 1000 CM3 | UN | 0.011 | 43.93 | 0.48323
| COMPOSICAO | 89431 | LUVA, PVC, SOLDÁVEL, DN 32MM, INSTALADO EM RAMAL DE DISTRIBUIÇÃO DE ÁGUA - FORNECIMENTO E INSTALAÇÃO. AF_12/2014_P | UN | 1 |  | 2.02 | 2.64 | 4.66
| COMPOSICAO | 88248 | AUXILIAR DE ENCANADOR OU BOMBEIRO HIDRÁULICO COM ENCARGOS COMPLEMENTARES | H | 0.071 | 16.681 |  | 1.1843
| COMPOSICAO | 88267 | ENCANADOR OU BOMBEIRO HIDRÁULICO COM ENCARGOS COMPLEMENTARES | H | 0.071 | 20.465 |  | 1.453
| INSUMO | 122 | ADESIVO PLASTICO PARA PVC, FRASCO COM 850 GR | UN | 0.009 | 50.58 | 0.45522
| INSUMO | 3767 | LIXA EM FOLHA PARA PAREDE OU MADEIRA, NUMERO 120 (COR VERMELHA) | UN | 0.036 | 0.65 | 0.0234
| INSUMO | 3903 | LUVA PVC SOLDAVEL, 32 MM, PARA AGUA FRIA PREDIAL | UN | 1 | 1.06 | 1.06
| INSUMO | 20083 | SOLUCAO LIMPADORA PARA PVC, FRASCO COM 1000 CM3 | UN | 0.011 | 43.93 | 0.48323
| COMPOSICAO | 89435 | UNIÃO, PVC, SOLDÁVEL, DN 32MM, INSTALADO EM RAMAL DE DISTRIBUIÇÃO DE ÁGUA - FORNECIMENTO E INSTALAÇÃO. AF_12/2014_P | UN | 1 |  | 12 | 2.64 | 14.64
| COMPOSICAO | 88248 | AUXILIAR DE ENCANADOR OU BOMBEIRO HIDRÁULICO COM ENCARGOS COMPLEMENTARES | H | 0.071 | 16.681 |  | 1.1843
| COMPOSICAO | 88267 | ENCANADOR OU BOMBEIRO HIDRÁULICO COM ENCARGOS COMPLEMENTARES | H | 0.071 | 20.465 |  | 1.453
| INSUMO | 122 | ADESIVO PLASTICO PARA PVC, FRASCO COM 850 GR | UN | 0.009 | 50.58 | 0.45522
| INSUMO | 3767 | LIXA EM FOLHA PARA PAREDE OU MADEIRA, NUMERO 120 (COR VERMELHA) | UN | 0.036 | 0.65 | 0.0234
| INSUMO | 9895 | UNIAO PVC, SOLDAVEL, 32 MM, PARA AGUA FRIA PREDIAL | UN | 1 | 11.04 | 11.04
| INSUMO | 20083 | SOLUCAO LIMPADORA PARA PVC, FRASCO COM 1000 CM3 | UN | 0.011 | 43.93 | 0.48323
| COMPOSICAO | 89436 | ADAPTADOR CURTO COM BOLSA E ROSCA PARA REGISTRO, PVC, SOLDÁVEL, DN 32MM X 1", INSTALADO EM RAMAL DE DISTRIBUIÇÃO DE ÁGUA - FORNECIMENTO E INSTALAÇÃO. AF_12/2014_P | UN | 1 |  | 2.08 | 2.64 | 4.72
| COMPOSICAO | 88248 | AUXILIAR DE ENCANADOR OU BOMBEIRO HIDRÁULICO COM ENCARGOS COMPLEMENTARES | H | 0.071 | 16.681 |  | 1.1843
| COMPOSICAO | 88267 | ENCANADOR OU BOMBEIRO HIDRÁULICO COM ENCARGOS COMPLEMENTARES | H | 0.071 | 20.465 |  | 1.453
| INSUMO | 108 | ADAPTADOR PVC SOLDAVEL CURTO COM BOLSA E ROSCA, 32 MM X 1", PARA AGUA FRIA | UN | 1 | 1.12 | 1.12
| INSUMO | 122 | ADESIVO PLASTICO PARA PVC, FRASCO COM 850 GR | UN | 0.009 | 50.58 | 0.45522
| INSUMO | 3767 | LIXA EM FOLHA PARA PAREDE OU MADEIRA, NUMERO 120 (COR VERMELHA) | UN | 0.036 | 0.65 | 0.0234
| INSUMO | 20083 | SOLUCAO LIMPADORA PARA PVC, FRASCO COM 1000 CM3 | UN | 0.011 | 43.93 | 0.48323
| COMPOSICAO | 89443 | TE, PVC, SOLDÁVEL, DN 32MM, INSTALADO EM RAMAL DE DISTRIBUIÇÃO DE ÁGUA - FORNECIMENTO E INSTALAÇÃO. AF_12/2014_P | UN | 1 |  | 3.36 | 5.31 | 8.67
| COMPOSICAO | 88248 | AUXILIAR DE ENCANADOR OU BOMBEIRO HIDRÁULICO COM ENCARGOS COMPLEMENTARES | H | 0.143 | 16.681 |  | 2.3854
| COMPOSICAO | 88267 | ENCANADOR OU BOMBEIRO HIDRÁULICO COM ENCARGOS COMPLEMENTARES | H | 0.143 | 20.465 |  | 2.9265
| INSUMO | 122 | ADESIVO PLASTICO PARA PVC, FRASCO COM 850 GR | UN | 0.014 | 50.58 | 0.70812
| INSUMO | 3767 | LIXA EM FOLHA PARA PAREDE OU MADEIRA, NUMERO 120 (COR VERMELHA) | UN | 0.053 | 0.65 | 0.03445
| INSUMO | 7140 | TE SOLDAVEL, PVC, 90 GRAUS, 32 MM, PARA AGUA FRIA PREDIAL (NBR 5648) | UN | 1 | 1.87 | 1.87
| INSUMO | 20083 | SOLUCAO LIMPADORA PARA PVC, FRASCO COM 1000 CM3 | UN | 0.017 | 43.93 | 0.74681
| COMPOSICAO | 89447 | TUBO, PVC, SOLDÁVEL, DN 32MM, INSTALADO EM PRUMADA DE ÁGUA - FORNECIMENTO E INSTALAÇÃO. AF_12/2014_P | M | 1 |  | 7.31 | 0.74 | 8.05
| COMPOSICAO | 88248 | AUXILIAR DE ENCANADOR OU BOMBEIRO HIDRÁULICO COM ENCARGOS COMPLEMENTARES | H | 0.02 | 16.681 |  | 0.33362
| COMPOSICAO | 88267 | ENCANADOR OU BOMBEIRO HIDRÁULICO COM ENCARGOS COMPLEMENTARES | H | 0.02 | 20.465 |  | 0.4093
| INSUMO | 3767 | LIXA EM FOLHA PARA PAREDE OU MADEIRA, NUMERO 120 (COR VERMELHA) | UN | 0.007 | 0.65 | 0.00455
| INSUMO | 9869 | TUBO PVC, SOLDAVEL, DN 32 MM, AGUA FRIA (NBR-5648) | M | 1.061 | 6.89 | 7.3103
| COMPOSICAO | 89492 | JOELHO 90 GRAUS, PVC, SOLDÁVEL, DN 32MM, INSTALADO EM PRUMADA DE ÁGUA - FORNECIMENTO E INSTALAÇÃO. AF_12/2014_P | UN | 1 |  | 2.11 | 2.71 | 4.82
| COMPOSICAO | 88248 | AUXILIAR DE ENCANADOR OU BOMBEIRO HIDRÁULICO COM ENCARGOS COMPLEMENTARES | H | 0.073 | 16.681 |  | 1.2177
| COMPOSICAO | 88267 | ENCANADOR OU BOMBEIRO HIDRÁULICO COM ENCARGOS COMPLEMENTARES | H | 0.073 | 20.465 |  | 1.4939
| INSUMO | 122 | ADESIVO PLASTICO PARA PVC, FRASCO COM 850 GR | UN | 0.009 | 50.58 | 0.45522
| INSUMO | 3536 | JOELHO PVC SOLD 90G P/AGUA FRIA PREDIAL 32 MM | UN | 1 | 1.16 | 1.16
| INSUMO | 3767 | LIXA EM FOLHA PARA PAREDE OU MADEIRA, NUMERO 120 (COR VERMELHA) | UN | 0.017 | 0.65 | 0.01105
| INSUMO | 20083 | SOLUCAO LIMPADORA PARA PVC, FRASCO COM 1000 CM3 | UN | 0.011 | 43.93 | 0.48323
| COMPOSICAO | 89493 | JOELHO 45 GRAUS, PVC, SOLDÁVEL, DN 32MM, INSTALADO EM PRUMADA DE ÁGUA - FORNECIMENTO E INSTALAÇÃO. AF_12/2014_P | UN | 1 |  | 3.09 | 2.71 | 5.8
| COMPOSICAO | 88248 | AUXILIAR DE ENCANADOR OU BOMBEIRO HIDRÁULICO COM ENCARGOS COMPLEMENTARES | H | 0.073 | 16.681 |  | 1.2177
| COMPOSICAO | 88267 | ENCANADOR OU BOMBEIRO HIDRÁULICO COM ENCARGOS COMPLEMENTARES | H | 0.073 | 20.465 |  | 1.4939
| INSUMO | 122 | ADESIVO PLASTICO PARA PVC, FRASCO COM 850 GR | UN | 0.009 | 50.58 | 0.45522
| INSUMO | 3501 | JOELHO PVC SOLD 45G P/ AGUA FRIA PRED 32 MM | UN | 1 | 2.14 | 2.14
| INSUMO | 3767 | LIXA EM FOLHA PARA PAREDE OU MADEIRA, NUMERO 120 (COR VERMELHA) | UN | 0.017 | 0.65 | 0.01105
| INSUMO | 20083 | SOLUCAO LIMPADORA PARA PVC, FRASCO COM 1000 CM3 | UN | 0.011 | 43.93 | 0.48323
| COMPOSICAO | 89541 | LUVA, PVC, SOLDÁVEL, DN 32MM, INSTALADO EM PRUMADA DE ÁGUA - FORNECIMENTO E INSTALAÇÃO. AF_12/2014_P | UN | 1 |  | 2.01 | 1.82 | 3.83
| COMPOSICAO | 88248 | AUXILIAR DE ENCANADOR OU BOMBEIRO HIDRÁULICO COM ENCARGOS COMPLEMENTARES | H | 0.049 | 16.681 |  | 0.81737
| COMPOSICAO | 88267 | ENCANADOR OU BOMBEIRO HIDRÁULICO COM ENCARGOS COMPLEMENTARES | H | 0.049 | 20.465 |  | 1.0028
| INSUMO | 122 | ADESIVO PLASTICO PARA PVC, FRASCO COM 850 GR | UN | 0.009 | 50.58 | 0.45522
| INSUMO | 3767 | LIXA EM FOLHA PARA PAREDE OU MADEIRA, NUMERO 120 (COR VERMELHA) | UN | 0.017 | 0.65 | 0.01105
| INSUMO | 3903 | LUVA PVC SOLDAVEL, 32 MM, PARA AGUA FRIA PREDIAL | UN | 1 | 1.06 | 1.06
| INSUMO | 20083 | SOLUCAO LIMPADORA PARA PVC, FRASCO COM 1000 CM3 | UN | 0.011 | 43.93 | 0.48323
| COMPOSICAO | 89553 | ADAPTADOR CURTO COM BOLSA E ROSCA PARA REGISTRO, PVC, SOLDÁVEL, DN 32MM X 1", INSTALADO EM PRUMADA DE ÁGUA - FORNECIMENTO E INSTALAÇÃO. AF_12/2014_P | UN | 1 |  | 1.66 | 1.82 | 3.48
| COMPOSICAO | 88248 | AUXILIAR DE ENCANADOR OU BOMBEIRO HIDRÁULICO COM ENCARGOS COMPLEMENTARES | H | 0.049 | 16.681 |  | 0.81737
| COMPOSICAO | 88267 | ENCANADOR OU BOMBEIRO HIDRÁULICO COM ENCARGOS COMPLEMENTARES | H | 0.049 | 20.465 |  | 1.0028
| INSUMO | 108 | ADAPTADOR PVC SOLDAVEL CURTO COM BOLSA E ROSCA, 32 MM X 1", PARA AGUA FRIA | UN | 1 | 1.12 | 1.12
| INSUMO | 122 | ADESIVO PLASTICO PARA PVC, FRASCO COM 850 GR | UN | 0.0009 | 50.58 | 0.045522
| INSUMO | 3767 | LIXA EM FOLHA PARA PAREDE OU MADEIRA, NUMERO 120 (COR VERMELHA) | UN | 0.017 | 0.65 | 0.01105
| INSUMO | 20083 | SOLUCAO LIMPADORA PARA PVC, FRASCO COM 1000 CM3 | UN | 0.011 | 43.93 | 0.48323
| COMPOSICAO | 89562 | LUVA DE REDUÇÃO, PVC, SOLDÁVEL, DN 40MM X 32MM, INSTALADO EM PRUMADA DE ÁGUA - FORNECIMENTO E INSTALAÇÃO. AF_12/2014_P | UN | 1 |  | 3.57 | 2.19 | 5.76
| COMPOSICAO | 88248 | AUXILIAR DE ENCANADOR OU BOMBEIRO HIDRÁULICO COM ENCARGOS COMPLEMENTARES | H | 0.059 | 16.681 |  | 0.98418
| COMPOSICAO | 88267 | ENCANADOR OU BOMBEIRO HIDRÁULICO COM ENCARGOS COMPLEMENTARES | H | 0.059 | 20.465 |  | 1.2074
| INSUMO | 122 | ADESIVO PLASTICO PARA PVC, FRASCO COM 850 GR | UN | 0.012 | 50.58 | 0.60696
| INSUMO | 3767 | LIXA EM FOLHA PARA PAREDE OU MADEIRA, NUMERO 120 (COR VERMELHA) | UN | 0.02 | 0.65 | 0.013
| INSUMO | 3872 | LUVA DE REDUCAO SOLDAVEL, PVC, 40 MM X 32 MM, PARA AGUA FRIA PREDIAL | UN | 1 | 2.34 | 2.34
| INSUMO | 20083 | SOLUCAO LIMPADORA PARA PVC, FRASCO COM 1000 CM3 | UN | 0.014 | 43.93 | 0.61502
| COMPOSICAO | 89620 | TE, PVC, SOLDÁVEL, DN 32MM, INSTALADO EM PRUMADA DE ÁGUA - FORNECIMENTO E INSTALAÇÃO. AF_12/2014_P | UN | 1 |  | 3.34 | 3.64 | 6.98
| COMPOSICAO | 88248 | AUXILIAR DE ENCANADOR OU BOMBEIRO HIDRÁULICO COM ENCARGOS COMPLEMENTARES | H | 0.098 | 16.681 |  | 1.6347
| COMPOSICAO | 88267 | ENCANADOR OU BOMBEIRO HIDRÁULICO COM ENCARGOS COMPLEMENTARES | H | 0.098 | 20.465 |  | 2.0056
| INSUMO | 122 | ADESIVO PLASTICO PARA PVC, FRASCO COM 850 GR | UN | 0.014 | 50.58 | 0.70812
| INSUMO | 3767 | LIXA EM FOLHA PARA PAREDE OU MADEIRA, NUMERO 120 (COR VERMELHA) | UN | 0.025 | 0.65 | 0.01625
| INSUMO | 7140 | TE SOLDAVEL, PVC, 90 GRAUS, 32 MM, PARA AGUA FRIA PREDIAL (NBR 5648) | UN | 1 | 1.87 | 1.87
| INSUMO | 20083 | SOLUCAO LIMPADORA PARA PVC, FRASCO COM 1000 CM3 | UN | 0.017 | 43.93 | 0.74681
| COMPOSICAO | 89622 | TÊ DE REDUÇÃO, PVC, SOLDÁVEL, DN 32MM X 25MM, INSTALADO EM PRUMADA DE ÁGUA - FORNECIMENTO E INSTALAÇÃO. AF_12/2014_P | UN | 1 |  | 4.94 | 3.64 | 8.58
| COMPOSICAO | 88248 | AUXILIAR DE ENCANADOR OU BOMBEIRO HIDRÁULICO COM ENCARGOS COMPLEMENTARES | H | 0.098 | 16.681 |  | 1.6347
| COMPOSICAO | 88267 | ENCANADOR OU BOMBEIRO HIDRÁULICO COM ENCARGOS COMPLEMENTARES | H | 0.098 | 20.465 |  | 2.0056
| INSUMO | 122 | ADESIVO PLASTICO PARA PVC, FRASCO COM 850 GR | UN | 0.014 | 50.58 | 0.70812
| INSUMO | 3767 | LIXA EM FOLHA PARA PAREDE OU MADEIRA, NUMERO 120 (COR VERMELHA) | UN | 0.025 | 0.65 | 0.01625
| INSUMO | 7136 | TE DE REDUCAO, PVC, SOLDAVEL, 90 GRAUS, 32 MM X 25 MM, PARA AGUA FRIA PREDIAL | UN | 1 | 3.47 | 3.47
| INSUMO | 20083 | SOLUCAO LIMPADORA PARA PVC, FRASCO COM 1000 CM3 | UN | 0.017 | 43.93 | 0.74681
| COMPOSICAO | 89624 | TÊ DE REDUÇÃO, PVC, SOLDÁVEL, DN 40MM X 32MM, INSTALADO EM PRUMADA DE ÁGUA - FORNECIMENTO E INSTALAÇÃO. AF_12/2014_P | UN | 1 |  | 6.59 | 4.42 | 11.01
| COMPOSICAO | 88248 | AUXILIAR DE ENCANADOR OU BOMBEIRO HIDRÁULICO COM ENCARGOS COMPLEMENTARES | H | 0.119 | 16.681 |  | 1.985
| COMPOSICAO | 88267 | ENCANADOR OU BOMBEIRO HIDRÁULICO COM ENCARGOS COMPLEMENTARES | H | 0.119 | 20.465 |  | 2.4353
| INSUMO | 122 | ADESIVO PLASTICO PARA PVC, FRASCO COM 850 GR | UN | 0.018 | 50.58 | 0.91044
| INSUMO | 3767 | LIXA EM FOLHA PARA PAREDE OU MADEIRA, NUMERO 120 (COR VERMELHA) | UN | 0.03 | 0.65 | 0.0195
| INSUMO | 7128 | TE DE REDUCAO, PVC, SOLDAVEL, 90 GRAUS, 40 MM X 32 MM, PARA AGUA FRIA PREDIAL | UN | 1 | 4.74 | 4.74
| INSUMO | 20083 | SOLUCAO LIMPADORA PARA PVC, FRASCO COM 1000 CM3 | UN | 0.021 | 43.93 | 0.92253
| COMPOSICAO | 90436 | FURO EM ALVENARIA PARA DIÂMETROS MENORES OU IGUAIS A 40 MM. AF_05/2015 | UN | 1 |  | 0 | 11.39 | 11.39
| COMPOSICAO | 88248 | AUXILIAR DE ENCANADOR OU BOMBEIRO HIDRÁULICO COM ENCARGOS COMPLEMENTARES | H | 0.077 | 16.681 |  | 1.2844
| COMPOSICAO | 88267 | ENCANADOR OU BOMBEIRO HIDRÁULICO COM ENCARGOS COMPLEMENTARES | H | 0.494 | 20.465 |  | 10.1097
| COMPOSICAO | 90439 | FURO EM CONCRETO PARA DIÂMETROS MENORES OU IGUAIS A 40 MM. AF_05/2015 | UN | 1 |  | 0 | 44.33 | 44.33
| COMPOSICAO | 5795 | MARTELETE OU ROMPEDOR PNEUMÁTICO MANUAL 28KG, FREQUENCIA DE IMPACTO 1230/MINUTO - CHP DIURNO | CHP | 0.367 | 15.49 |  | 5.6848
| COMPOSICAO | 5952 | MARTELETE OU ROMPEDOR PNEUMÁTICO MANUAL 28KG, FREQUENCIA DE IMPACTO 1230/MINUTO - CHI DIURNO | CHI | 0.805 | 14.42 |  | 11.6081
| COMPOSICAO | 88248 | AUXILIAR DE ENCANADOR OU BOMBEIRO HIDRÁULICO COM ENCARGOS COMPLEMENTARES | H | 0.183 | 16.681 |  | 3.0526
| COMPOSICAO | 88267 | ENCANADOR OU BOMBEIRO HIDRÁULICO COM ENCARGOS COMPLEMENTARES | H | 1.172 | 20.465 |  | 23.985
| COMPOSICAO | 90443 | RASGO EM ALVENARIA PARA RAMAIS/ DISTRIBUIÇÃO COM DIAMETROS MENORES OU IGUAIS A 40 MM. AF_05/2015 | M | 1 |  | 0 | 10.36 | 10.36
| COMPOSICAO | 88248 | AUXILIAR DE ENCANADOR OU BOMBEIRO HIDRÁULICO COM ENCARGOS COMPLEMENTARES | H | 0.07 | 16.681 |  | 1.1677
| COMPOSICAO | 88267 | ENCANADOR OU BOMBEIRO HIDRÁULICO COM ENCARGOS COMPLEMENTARES | H | 0.449 | 20.465 |  | 9.1888
| COMPOSICAO | 90453 | PASSANTE TIPO TUBO DE DIÂMETRO MENOR OU IGUAL A 40 MM, FIXADO EM LAJE. AF_05/2015 | UN | 1 |  | 0.7 | 1.52 | 2.22
| COMPOSICAO | 88248 | AUXILIAR DE ENCANADOR OU BOMBEIRO HIDRÁULICO COM ENCARGOS COMPLEMENTARES | H | 0.01 | 16.681 |  | 0.16681
| COMPOSICAO | 88267 | ENCANADOR OU BOMBEIRO HIDRÁULICO COM ENCARGOS COMPLEMENTARES | H | 0.066 | 20.465 |  | 1.3507
| INSUMO | 337 | ARAME RECOZIDO 18 BWG, 1,25 MM (0,01 KG/M) | KG | 0.005 | 7.3 | 0.0365
| INSUMO | 9835 | TUBO PVC SERIE NORMAL, DN 40 MM, PARA ESGOTO PREDIAL (NBR 5688) | M | 0.15 | 4.45 | 0.6675
| COMPOSICAO | 90466 | CHUMBAMENTO LINEAR EM ALVENARIA PARA RAMAIS/DISTRIBUIÇÃO COM DIÂMETROS MENORES OU IGUAIS A 40 MM. AF_05/2015 | M | 1 |  | 0.81 | 9.33 | 10.14
| COMPOSICAO | 88248 | AUXILIAR DE ENCANADOR OU BOMBEIRO HIDRÁULICO COM ENCARGOS COMPLEMENTARES | H | 0.055 | 16.681 |  | 0.91745
| COMPOSICAO | 88267 | ENCANADOR OU BOMBEIRO HIDRÁULICO COM ENCARGOS COMPLEMENTARES | H | 0.391 | 20.465 |  | 8.0018
| COMPOSICAO | 88629 | ARGAMASSA TRAÇO 1:3 (CIMENTO E AREIA MÉDIA), PREPARO MANUAL. AF_08/2014 | M3 | 0.003 | 406.94 | 0.81228 | 0.40854
| COMPOSICAO | 91190 | CHUMBAMENTO PONTUAL EM PASSAGEM DE TUBO COM DIÂMETRO MENOR OU IGUAL A 40 MM. AF_05/2015 | UN | 1 |  | 0.27 | 3.68 | 3.95
| COMPOSICAO | 88248 | AUXILIAR DE ENCANADOR OU BOMBEIRO HIDRÁULICO COM ENCARGOS COMPLEMENTARES | H | 0.022 | 16.681 |  | 0.36698
| COMPOSICAO | 88267 | ENCANADOR OU BOMBEIRO HIDRÁULICO COM ENCARGOS COMPLEMENTARES | H | 0.155 | 20.465 |  | 3.1721
| COMPOSICAO | 88629 | ARGAMASSA TRAÇO 1:3 (CIMENTO E AREIA MÉDIA), PREPARO MANUAL. AF_08/2014 | M3 | 0.001 | 406.94 | 0.27076 | 0.13618
| CHOR | 5795 | MARTELETE OU ROMPEDOR PNEUMÁTICO MANUAL 28KG, FREQUENCIA DE IMPACTO 1230/MINUTO - CHP DIURNO | CHP | 1 |  | 0 | 15.49 | 15.49
| COMPOSICAO | 5794 | MARTELETE OU ROMPEDOR PNEUMÁTICO MANUAL 28KG, FREQUENCIA DE IMPACTO 1230/MINUTO - DEPRECIAÇÃO E JUROS | H | 1 | 0.81 |  | 0.81
| COMPOSICAO | 5796 | MARTELETE OU ROMPEDOR PNEUMÁTICO MANUAL 28KG, FREQUENCIA DE IMPACTO 1230/MINUTO - MÃO DE OBRA NA OPERAÇÃO DIURNA | H | 1 | 13.61 |  | 13.61
| COMPOSICAO | 53863 | MARTELETE OU ROMPEDOR PNEUMÁTICO MANUAL 28KG, FREQUENCIA DE IMPACTO 1230/MINUTO - MANUTENÇÃO | H | 1 | 1.07 |  | 1.07
| CHOR | 5794 | MARTELETE OU ROMPEDOR PNEUMÁTICO MANUAL 28KG, FREQUENCIA DE IMPACTO 1230/MINUTO - DEPRECIAÇÃO E JUROS | H | 1 |  | 0 | 0.81 | 0.81
| INSUMO | 4046 | MARTELO DEMOLIDOR PNEUMATICO MANUAL, PESO DE 28 KG, COM SILENCIADOR | UN | 0.0002523 | 3196.29 |  | 0.80642
| CHOR | 5796 | MARTELETE OU ROMPEDOR PNEUMÁTICO MANUAL 28KG, FREQUENCIA DE IMPACTO 1230/MINUTO - MÃO DE OBRA NA OPERAÇÃO DIURNA | H | 1 |  | 0 | 13.61 | 13.61
| COMPOSICAO | 88298 | OPERADOR DE MARTELETE OU MARTELETEIRO COM ENCARGOS COMPLEMENTARES | H | 1 | 13.6065 |  | 13.6065
| CHOR | 53863 | MARTELETE OU ROMPEDOR PNEUMÁTICO MANUAL 28KG, FREQUENCIA DE IMPACTO 1230/MINUTO - MANUTENÇÃO | H | 1 |  | 0 | 1.07 | 1.07
| INSUMO | 4046 | MARTELO DEMOLIDOR PNEUMATICO MANUAL, PESO DE 28 KG, COM SILENCIADOR | UN | 0.0003333 | 3196.29 |  | 1.0653
| CHOR | 5952 | MARTELETE OU ROMPEDOR PNEUMÁTICO MANUAL 28KG, FREQUENCIA DE IMPACTO 1230/MINUTO - CHI DIURNO | CHP | 1 |  | 0 | 14.42 | 14.42
| COMPOSICAO | 5794 | MARTELETE OU ROMPEDOR PNEUMÁTICO MANUAL 28KG, FREQUENCIA DE IMPACTO 1230/MINUTO - DEPRECIAÇÃO E JUROS | H | 1 | 0.81 |  | 0.81
| COMPOSICAO | 5796 | MARTELETE OU ROMPEDOR PNEUMÁTICO MANUAL 28KG, FREQUENCIA DE IMPACTO 1230/MINUTO - MÃO DE OBRA NA OPERAÇÃO DIURNA | H | 1 | 13.61 |  | 13.61
| SEDI | 88629 | ARGAMASSA TRAÇO 1:3 (CIMENTO E AREIA MÉDIA), PREPARO MANUAL. AF_08/2014 | M3 | 1 |  | 270.76 | 136.18 | 406.94
| COMPOSICAO | 88316 | SERVENTE COM ENCARGOS COMPLEMENTARES | H | 8.48 | 16.0593 |  | 136.1828
| INSUMO | 370 | AREIA MEDIA - POSTO JAZIDA/FORNECEDOR (SEM FRETE) | M3 | 1.15 | 55 | 63.25
| INSUMO | 1379 | CIMENTO PORTLAND COMPOSTO CP II-32 | KG | 441.51 | 0.47 | 207.5097
| SEDI | 5652 | CONCRETO NAO ESTRUTURAL, CONSUMO 150KG/M3, PREPARO COM BETONEIRA, SEM LANCAMENTO | M3 | 1 |  | 134.45 | 97.01 | 231.46
| COMPOSICAO | 88316 | SERVENTE COM ENCARGOS COMPLEMENTARES | H | 6 | 16.0593 |  | 96.3557
| COMPOSICAO | 88830 | BETONEIRA CAPACIDADE NOMINAL DE 400 L, CAPACIDADE DE MISTURA 310 L, MOTOR ELÉTRICO TRIFÁSICO POTÊNCIA DE 2 HP, SEM CARREGADOR - CHP DIURNO. AF_10/2014 | CHP | 0.65 | 1 |  | 0.65
| INSUMO | 370 | AREIA MEDIA - POSTO JAZIDA/FORNECEDOR (SEM FRETE) | M3 | 0.49 | 55 | 26.95
| INSUMO | 1379 | CIMENTO PORTLAND COMPOSTO CP II-32 | KG | 150 | 0.47 | 70.5
| INSUMO | 4718 | PEDRA BRITADA N. 2 (19 A 38 MM) POSTO PEDREIRA/FORNECEDOR, SEM FRETE | M3 | 0.98 | 37.75 | 36.995
| FUES | 6042 | CONCRETO NAO ESTRUTURAL, CONSUMO 210KG/M3, PREPARO COM BETONEIRA, SEM LANCAMENTO | M3 | 1 |  | 171.1 | 97.07 | 268.17
| COMPOSICAO | 88316 | SERVENTE COM ENCARGOS COMPLEMENTARES | H | 6 | 16.0593 |  | 96.3557
| COMPOSICAO | 88830 | BETONEIRA CAPACIDADE NOMINAL DE 400 L, CAPACIDADE DE MISTURA 310 L, MOTOR ELÉTRICO TRIFÁSICO POTÊNCIA DE 2 HP, SEM CARREGADOR - CHP DIURNO. AF_10/2014 | CHP | 0.714 | 1 |  | 0.714
| INSUMO | 367 | AREIA GROSSA - POSTO JAZIDA/FORNECEDOR (SEM FRETE) | M3 | 0.58 | 63 | 36.54
| INSUMO | 1379 | CIMENTO PORTLAND COMPOSTO CP II-32 | KG | 210 | 0.47 | 98.7
| INSUMO | 4718 | PEDRA BRITADA N. 2 (19 A 38 MM) POSTO PEDREIRA/FORNECEDOR, SEM FRETE | M3 | 0.95 | 37.75 | 35.8625
| SEDI | 88830 | BETONEIRA CAPACIDADE NOMINAL DE 400 L, CAPACIDADE DE MISTURA 310 L, MOTOR ELÉTRICO TRIFÁSICO POTÊNCIA DE 2 HP, SEM CARREGADOR - CHP DIURNO. AF_10/2014 | M3 | 1 |  | 0 | 1 | 1
| COMPOSICAO | 88826 | BETONEIRA CAPACIDADE NOMINAL DE 400 L, CAPACIDADE DE MISTURA 310 L, MOTOR ELÉTRICO TRIFÁSICO POTÊNCIA DE 2 HP, SEM CARREGADOR - DEPRECIAÇÃO. AF_10/2014 | H | 1 | 0.24 |  | 0.24
| COMPOSICAO | 88827 | BETONEIRA CAPACIDADE NOMINAL DE 400 L, CAPACIDADE DE MISTURA 310 L, MOTOR ELÉTRICO TRIFÁSICO POTÊNCIA DE 2 HP, SEM CARREGADOR - JUROS. AF_10/2014 | H | 1 | 0.06 |  | 0.06
| COMPOSICAO | 88828 | BETONEIRA CAPACIDADE NOMINAL DE 400 L, CAPACIDADE DE MISTURA 310 L, MOTOR ELÉTRICO TRIFÁSICO POTÊNCIA DE 2 HP, SEM CARREGADOR - MANUTENÇÃO. AF_10/2014 | H | 1 | 0.2 |  | 0.2
| COMPOSICAO | 88829 | BETONEIRA CAPACIDADE NOMINAL DE 400 L, CAPACIDADE DE MISTURA 310 L, MOTOR ELÉTRICO TRIFÁSICO POTÊNCIA DE 2 HP, SEM CARREGADOR - MATERIAIS NA OPERAÇÃO. AF_10/2014 | H | 1 | 0.5 |  | 0.5
| SEDI | 88831 | BETONEIRA CAPACIDADE NOMINAL DE 400 L, CAPACIDADE DE MISTURA 310 L, MOTOR ELÉTRICO TRIFÁSICO POTÊNCIA DE 2 HP, SEM CARREGADOR - CHI DIURNO. AF_10/2014 | M3 | 1 |  | 0 | 0.3 | 0.3
| COMPOSICAO | 88826 | BETONEIRA CAPACIDADE NOMINAL DE 400 L, CAPACIDADE DE MISTURA 310 L, MOTOR ELÉTRICO TRIFÁSICO POTÊNCIA DE 2 HP, SEM CARREGADOR - DEPRECIAÇÃO. AF_10/2014 | H | 1 | 0.24 |  | 0.24
| COMPOSICAO | 88827 | BETONEIRA CAPACIDADE NOMINAL DE 400 L, CAPACIDADE DE MISTURA 310 L, MOTOR ELÉTRICO TRIFÁSICO POTÊNCIA DE 2 HP, SEM CARREGADOR - JUROS. AF_10/2014 | H | 1 | 0.06 |  | 0.06
| CHOR | 88826 | BETONEIRA CAPACIDADE NOMINAL DE 400 L, CAPACIDADE DE MISTURA 310 L, MOTOR ELÉTRICO TRIFÁSICO POTÊNCIA DE 2 HP, SEM CARREGADOR - DEPRECIAÇÃO. AF_10/2014 | H | 1 |  | 0 | 0.24 | 0.24
| INSUMO | 10535 | BETONEIRA CAPACIDADE NOMINAL 400 L, CAPACIDADE DE MISTURA 280 L, MOTOR ELETRICO TRIFASICO 220/380 V POTENCIA 2 CV, SEM CARREGADOR | UN | 6.86e-05 | 3556.95 |  | 0.24401
| CHOR | 88827 | BETONEIRA CAPACIDADE NOMINAL DE 400 L, CAPACIDADE DE MISTURA 310 L, MOTOR ELÉTRICO TRIFÁSICO POTÊNCIA DE 2 HP, SEM CARREGADOR - JUROS. AF_10/2014 | H | 1 |  | 0 | 0.06 | 0.06
| INSUMO | 10535 | BETONEIRA CAPACIDADE NOMINAL 400 L, CAPACIDADE DE MISTURA 280 L, MOTOR ELETRICO TRIFASICO 220/380 V POTENCIA 2 CV, SEM CARREGADOR | UN | 1.6e-05 | 3556.95 |  | 0.056911
| CHOR | 88828 | BETONEIRA CAPACIDADE NOMINAL DE 400 L, CAPACIDADE DE MISTURA 310 L, MOTOR ELÉTRICO TRIFÁSICO POTÊNCIA DE 2 HP, SEM CARREGADOR - MANUTENÇÃO. AF_10/2014 | H | 1 |  | 0 | 0.2 | 0.2
| INSUMO | 10535 | BETONEIRA CAPACIDADE NOMINAL 400 L, CAPACIDADE DE MISTURA 280 L, MOTOR ELETRICO TRIFASICO 220/380 V POTENCIA 2 CV, SEM CARREGADOR | UN | 5.71e-05 | 3556.95 |  | 0.2031
| CHOR | 88829 | BETONEIRA CAPACIDADE NOMINAL DE 400 L, CAPACIDADE DE MISTURA 310 L, MOTOR ELÉTRICO TRIFÁSICO POTÊNCIA DE 2 HP, SEM CARREGADOR - MATERIAIS NA OPERAÇÃO. AF_10/2014 | H | 1 |  | 0 | 0.5 | 0.5
| INSUMO | 2705 | ENERGIA ELETRICA ATE 2000 KWH INDUSTRIAL, SEM DEMANDA | KW/H | 1.27 | 0.39 |  | 0.4953
| MOVT | 73964/6 | REATERRO DE VALA/CAVA COMPACTADA A MACO EM CAMADAS DE 20CM ( EM BECOS DE ATÉ 2,50M DE LARGURA EM FAVELAS) | M3 | 1 |  | 0 | 48.18 | 48.18
| COMPOSICAO | 88316 | SERVENTE COM ENCARGOS COMPLEMENTARES | H | 3 | 16.0593 |  | 48.1779
| MOVT | 73965/10 | ESCAVACAO MANUAL DE VALA EM MATERIAL DE 1A CATEGORIA ATE 1,5M EXCLUINDO ESGOTAMENTO / ESCORAMENTO | M3 | 1 |  | 0 | 56.21 | 56.21
| COMPOSICAO | 88316 | SERVENTE COM ENCARGOS COMPLEMENTARES | H | 3.5 | 16.0593 |  | 56.2075
| SEDI | 73372 | PINHO DE TERCEIRA 1" X 12" E 1" X 9" | M2 | 1 |  | 13.22 | 0 | 13.22
| INSUMO | 6189 | TABUA MADEIRA 2A QUALIDADE 2,5 X 30,0CM (1 X 12") NAO APARELHADA | M | 1.665 | 7.94 | 13.2201
| INSUMO | 10567 | TABUA MADEIRA 3A QUALIDADE 2,5 X 23,0CM (1 X 9") NAO APARELHADA | M | 2.275 | 5.39 | 12.2622
| PISO | 73465 | PISO CIMENTADO E=1,5CM C/ARGAMASSA 1:3 CIMENTO AREIA ALISADO COLHER SOBRE BASE EXISTENTE E ARGAMASSA EM PREPARO MECANIZADO | M2 | 1 |  | 0 | 34.08 | 34.08
| COMPOSICAO | 88309 | PEDREIRO COM ENCARGOS COMPLEMENTARES | H | 0.8 | 20.504 |  | 16.4032
| COMPOSICAO | 88316 | SERVENTE COM ENCARGOS COMPLEMENTARES | H | 0.803 | 16.0593 |  | 12.8956
| COMPOSICAO | 88628 | ARGAMASSA TRAÇO 1:3 (CIMENTO E AREIA MÉDIA), PREPARO MECÂNICO COM BETONEIRA 400 L. AF_08/2014 | M3 | 0.015 | 318.73 |  | 4.7809
| SEDI | 88628 | ARGAMASSA TRAÇO 1:3 (CIMENTO E AREIA MÉDIA), PREPARO MECÂNICO COM BETONEIRA 400 L. AF_08/2014 | M3 | 1 |  | 270.76 | 47.97 | 318.73
| COMPOSICAO | 88377 | OPERADOR DE BETONEIRA ESTACIONÁRIA/MISTURADOR COM ENCARGOS COMPLEMENTARES | H | 3.41 | 13.6065 |  | 46.3982
| COMPOSICAO | 88830 | BETONEIRA CAPACIDADE NOMINAL DE 400 L, CAPACIDADE DE MISTURA 310 L, MOTOR ELÉTRICO TRIFÁSICO POTÊNCIA DE 2 HP, SEM CARREGADOR - CHP DIURNO. AF_10/2014 | CHP | 0.79 | 1 |  | 0.79
| COMPOSICAO | 88831 | BETONEIRA CAPACIDADE NOMINAL DE 400 L, CAPACIDADE DE MISTURA 310 L, MOTOR ELÉTRICO TRIFÁSICO POTÊNCIA DE 2 HP, SEM CARREGADOR - CHI DIURNO. AF_10/2014 | CHI | 2.62 | 0.3 |  | 0.786
| INSUMO | 370 | AREIA MEDIA - POSTO JAZIDA/FORNECEDOR (SEM FRETE) | M3 | 1.15 | 55 | 63.25
| INSUMO | 1379 | CIMENTO PORTLAND COMPOSTO CP II-32 | KG | 441.51 | 0.47 | 207.5097
| FUES | 92873 | LANÇAMENTO COM USO DE BALDES, ADENSAMENTO E ACABAMENTO DE CONCRETO EM ESTRUTURAS. AF_12/2015 | M3 | 1 |  | 0 | 167.42 | 167.42
| COMPOSICAO | 88262 | CARPINTEIRO DE FORMAS COM ENCARGOS COMPLEMENTARES | H | 1.846 | 20.1933 |  | 37.2769
| COMPOSICAO | 88309 | PEDREIRO COM ENCARGOS COMPLEMENTARES | H | 1.846 | 20.504 |  | 37.8504
| COMPOSICAO | 88316 | SERVENTE COM ENCARGOS COMPLEMENTARES | H | 5.538 | 16.0593 |  | 88.9363
| COMPOSICAO | 90586 | VIBRADOR DE IMERSÃO, DIÂMETRO DE PONTEIRA 45MM, MOTOR ELÉTRICO TRIFÁSICO POTÊNCIA DE 2 CV - CHP DIURNO. AF_06/2015 | CHP | 0.672 | 2.22 |  | 1.4918
| COMPOSICAO | 90587 | VIBRADOR DE IMERSÃO, DIÂMETRO DE PONTEIRA 45MM, MOTOR ELÉTRICO TRIFÁSICO POTÊNCIA DE 2 CV - CHI DIURNO. AF_06/2015 | CHI | 1.174 | 1.59 |  | 1.8667
| CHOR | 90586 | VIBRADOR DE IMERSÃO, DIÂMETRO DE PONTEIRA 45MM, MOTOR ELÉTRICO TRIFÁSICO POTÊNCIA DE 2 CV - CHP DIURNO. AF_06/2015 | CHP | 1 |  | 0 | 2.22 | 2.22
| COMPOSICAO | 90582 | VIBRADOR DE IMERSÃO, DIÂMETRO DE PONTEIRA 45MM, MOTOR ELÉTRICO TRIFÁSICO POTÊNCIA DE 2 CV - DEPRECIAÇÃO. AF_06/2015 | H | 1 | 1.53 |  | 1.53
| COMPOSICAO | 90583 | VIBRADOR DE IMERSÃO, DIÂMETRO DE PONTEIRA 45MM, MOTOR ELÉTRICO TRIFÁSICO POTÊNCIA DE 2 CV - JUROS. AF_06/2015 | H | 1 | 0.06 |  | 0.06
| COMPOSICAO | 90584 | VIBRADOR DE IMERSÃO, DIÂMETRO DE PONTEIRA 45MM, MOTOR ELÉTRICO TRIFÁSICO POTÊNCIA DE 2 CV - MANUTENÇÃO. AF_06/2015 | H | 1 | 0.14 |  | 0.14
| COMPOSICAO | 90585 | VIBRADOR DE IMERSÃO, DIÂMETRO DE PONTEIRA 45MM, MOTOR ELÉTRICO TRIFÁSICO POTÊNCIA DE 2 CV - MATERIAIS NA OPERAÇÃO. AF_06/2015 | H | 1 | 0.49 |  | 0.49
| CHOR | 90582 | VIBRADOR DE IMERSÃO, DIÂMETRO DE PONTEIRA 45MM, MOTOR ELÉTRICO TRIFÁSICO POTÊNCIA DE 2 CV - DEPRECIAÇÃO. AF_06/2015 | H | 1 |  | 0 | 1.53 | 1.53
| INSUMO | 13896 | VIBRADOR DE IMERSAO, DIAMETRO DA PONTEIRA DE *45* MM, COM MOTOR ELETRICO TRIFASICO DE 2 HP (2 CV) | UN | 0.00076 | 2007.68 |  | 1.5258
| CHOR | 90583 | VIBRADOR DE IMERSÃO, DIÂMETRO DE PONTEIRA 45MM, MOTOR ELÉTRICO TRIFÁSICO POTÊNCIA DE 2 CV - JUROS. AF_06/2015 | H | 1 |  | 0 | 0.06 | 0.06
| INSUMO | 13896 | VIBRADOR DE IMERSAO, DIAMETRO DA PONTEIRA DE *45* MM, COM MOTOR ELETRICO TRIFASICO DE 2 HP (2 CV) | UN | 2.74e-05 | 2007.68 |  | 0.05501
| CHOR | 90584 | VIBRADOR DE IMERSÃO, DIÂMETRO DE PONTEIRA 45MM, MOTOR ELÉTRICO TRIFÁSICO POTÊNCIA DE 2 CV - MANUTENÇÃO. AF_06/2015 | H | 1 |  | 0 | 0.14 | 0.14
| INSUMO | 13896 | VIBRADOR DE IMERSAO, DIAMETRO DA PONTEIRA DE *45* MM, COM MOTOR ELETRICO TRIFASICO DE 2 HP (2 CV) | UN | 7.14e-05 | 2007.68 |  | 0.14335
| CHOR | 90585 | VIBRADOR DE IMERSÃO, DIÂMETRO DE PONTEIRA 45MM, MOTOR ELÉTRICO TRIFÁSICO POTÊNCIA DE 2 CV - MATERIAIS NA OPERAÇÃO. AF_06/2015 | H | 1 |  | 0.49 | 0 | 0.49
| INSUMO | 2705 | ENERGIA ELETRICA ATE 2000 KWH INDUSTRIAL, SEM DEMANDA | KW/H | 1.25 | 0.39 | 0.4875
| CHOR | 90587 | VIBRADOR DE IMERSÃO, DIÂMETRO DE PONTEIRA 45MM, MOTOR ELÉTRICO TRIFÁSICO POTÊNCIA DE 2 CV - CHI DIURNO. AF_06/2015 | CHI | 1 |  | 0 | 1.59 | 1.59
| COMPOSICAO | 90582 | VIBRADOR DE IMERSÃO, DIÂMETRO DE PONTEIRA 45MM, MOTOR ELÉTRICO TRIFÁSICO POTÊNCIA DE 2 CV - DEPRECIAÇÃO. AF_06/2015 | H | 1 | 1.53 |  | 1.53
| COMPOSICAO | 90583 | VIBRADOR DE IMERSÃO, DIÂMETRO DE PONTEIRA 45MM, MOTOR ELÉTRICO TRIFÁSICO POTÊNCIA DE 2 CV - JUROS. AF_06/2015 | H | 1 | 0.06 |  | 0.06
| CHOR | 5932 | MOTONIVELADORA POTÊNCIA BÁSICA LÍQUIDA (PRIMEIRA MARCHA) 125 HP, PESO BRUTO 13032 KG, LARGURA DA LÂMINA DE 3,7 M - CHP DIURNO. AF_06/2014 | CHP | 1 |  | 0 | 152.12 | 152.12
| COMPOSICAO | 5779 | MOTONIVELADORA POTÊNCIA BÁSICA LÍQUIDA (PRIMEIRA MARCHA) 125 HP, PESO BRUTO 13032 KG, LARGURA DA LÂMINA DE 3,7 M - MANUTENÇÃO. AF_06/2014 | H | 1 | 33 |  | 33
| COMPOSICAO | 53849 | MOTONIVELADORA POTÊNCIA BÁSICA LÍQUIDA (PRIMEIRA MARCHA) 125 HP, PESO BRUTO 13032 KG, LARGURA DA LÂMINA DE 3,7 M - MATERIAIS NA OPERAÇÃO. AF_06/2014 | H | 1 | 63.11 |  | 63.11
| COMPOSICAO | 88300 | OPERADOR DE MOTONIVELADORA COM ENCARGOS COMPLEMENTARES | H | 1 | 25.0426 |  | 25.0426
| COMPOSICAO | 89228 | MOTONIVELADORA POTÊNCIA BÁSICA LÍQUIDA (PRIMEIRA MARCHA) 125 HP, PESO BRUTO 13032 KG, LARGURA DA LÂMINA DE 3,7 M - DEPRECIAÇÃO. AF_06/2014 | H | 1 | 23.49 |  | 23.49
| COMPOSICAO | 89229 | MOTONIVELADORA POTÊNCIA BÁSICA LÍQUIDA (PRIMEIRA MARCHA) 125 HP, PESO BRUTO 13032 KG, LARGURA DA LÂMINA DE 3,7 M - JUROS. AF_06/2014 | H | 1 | 7.48 |  | 7.48
| CHOR | 5779 | MOTONIVELADORA POTÊNCIA BÁSICA LÍQUIDA (PRIMEIRA MARCHA) 125 HP, PESO BRUTO 13032 KG, LARGURA DA LÂMINA DE 3,7 M - MANUTENÇÃO. AF_06/2014 | H | 1 |  | 0 | 33 | 33
| INSUMO | 4090 | MOTONIVELADORA POTENCIA BASICA LIQUIDA (PRIMEIRA MARCHA) 125 HP , PESO BRUTO 13032 KG, LARGURA DA LAMINA DE 3,7 M | UN | 6e-05 | 550000 |  | 33
| CHOR | 53849 | MOTONIVELADORA POTÊNCIA BÁSICA LÍQUIDA (PRIMEIRA MARCHA) 125 HP, PESO BRUTO 13032 KG, LARGURA DA LÂMINA DE 3,7 M - MATERIAIS NA OPERAÇÃO. AF_06/2014 | H | 1 |  | 0 | 63.11 | 63.11
| INSUMO | 4221 | OLEO DIESEL COMBUSTIVEL COMUM | L | 22.38 | 2.82 |  | 63.1116
| CHOR | 89228 | MOTONIVELADORA POTÊNCIA BÁSICA LÍQUIDA (PRIMEIRA MARCHA) 125 HP, PESO BRUTO 13032 KG, LARGURA DA LÂMINA DE 3,7 M - DEPRECIAÇÃO. AF_06/2014 | H | 1 |  | 0 | 23.49 | 23.49
| INSUMO | 4090 | MOTONIVELADORA POTENCIA BASICA LIQUIDA (PRIMEIRA MARCHA) 125 HP , PESO BRUTO 13032 KG, LARGURA DA LAMINA DE 3,7 M | UN | 4.27e-05 | 550000 |  | 23.485
| CHOR | 89229 | MOTONIVELADORA POTÊNCIA BÁSICA LÍQUIDA (PRIMEIRA MARCHA) 125 HP, PESO BRUTO 13032 KG, LARGURA DA LÂMINA DE 3,7 M - JUROS. AF_06/2014 | H | 1 |  | 0 | 7.48 | 7.48
| INSUMO | 4090 | MOTONIVELADORA POTENCIA BASICA LIQUIDA (PRIMEIRA MARCHA) 125 HP , PESO BRUTO 13032 KG, LARGURA DA LAMINA DE 3,7 M | UN | 1.36e-05 | 550000 |  | 7.48
| CHOR | 5811 | CAMINHÃO BASCULANTE 6 M3, PESO BRUTO TOTAL 16.000 KG, CARGA ÚTIL MÁXIMA 13.071 KG, DISTÂNCIA ENTRE EIXOS 4,80 M, POTÊNCIA 230 CV INCLUSIVE CAÇAMBA METÁLICA - CHP DIURNO. AF_06/2014 | CHP | 1 |  | 0 | 124.82 | 124.82
| COMPOSICAO | 5695 | CAMINHÃO BASCULANTE 6 M3, PESO BRUTO TOTAL 16.000 KG, CARGA ÚTIL MÁXIMA 13.071 KG, DISTÂNCIA ENTRE EIXOS 4,80 M, POTÊNCIA 230 CV INCLUSIVE CAÇAMBA METÁLICA - MANUTENÇÃO. AF_06/2014 | H | 1 | 19.08 |  | 19.08
| COMPOSICAO | 53792 | CAMINHÃO BASCULANTE 6 M3, PESO BRUTO TOTAL 16.000 KG, CARGA ÚTIL MÁXIMA 13.071 KG, DISTÂNCIA ENTRE EIXOS 4,80 M, POTÊNCIA 230 CV INCLUSIVE CAÇAMBA METÁLICA - MATERIAIS NA OPERAÇÃO. AF_06/2014 | H | 1 | 71.6 |  | 71.6
| COMPOSICAO | 88281 | MOTORISTA DE BASCULANTE COM ENCARGOS COMPLEMENTARES | H | 1 | 16.7133 |  | 16.7133
| COMPOSICAO | 91367 | CAMINHÃO BASCULANTE 6 M3, PESO BRUTO TOTAL 16.000 KG, CARGA ÚTIL MÁXIMA 13.071 KG, DISTÂNCIA ENTRE EIXOS 4,80 M, POTÊNCIA 230 CV INCLUSIVE CAÇAMBA METÁLICA - DEPRECIAÇÃO. AF_06/2014 | H | 1 | 13.57 |  | 13.57
| COMPOSICAO | 91368 | CAMINHÃO BASCULANTE 6 M3, PESO BRUTO TOTAL 16.000 KG, CARGA ÚTIL MÁXIMA 13.071 KG, DISTÂNCIA ENTRE EIXOS 4,80 M, POTÊNCIA 230 CV INCLUSIVE CAÇAMBA METÁLICA - JUROS. AF_06/2014 | H | 1 | 3.21 |  | 3.21
| COMPOSICAO | 91369 | CAMINHÃO BASCULANTE 6 M3, PESO BRUTO TOTAL 16.000 KG, CARGA ÚTIL MÁXIMA 13.071 KG, DISTÂNCIA ENTRE EIXOS 4,80 M, POTÊNCIA 230 CV INCLUSIVE CAÇAMBA METÁLICA - IMPOSTOS E SEGUROS. AF_06/2014 | H | 1 | 0.65 |  | 0.65
| CHOR | 5695 | CAMINHÃO BASCULANTE 6 M3, PESO BRUTO TOTAL 16.000 KG, CARGA ÚTIL MÁXIMA 13.071 KG, DISTÂNCIA ENTRE EIXOS 4,80 M, POTÊNCIA 230 CV INCLUSIVE CAÇAMBA METÁLICA - MANUTENÇÃO. AF_06/2014 | H | 1 |  | 0 | 19.08 | 19.08
| INSUMO | 37733 | CACAMBA METALICA BASCULANTE COM CAPACIDADE DE 6 M3 (INCLUI MONTAGEM, NAO INCLUI CAMINHAO) | UN | 8.49e-05 | 22758.74 |  | 1.9322
| INSUMO | 37760 | CAMINHAO TOCO, PESO BRUTO TOTAL 16000 KG, CARGA UTIL MAXIMA 13071 KG, DISTANCIA ENTRE EIXOS 4,80 M, POTENCIA 230 CV (INCLUI CABINE E CHASSI, NAO INCLUI CARROCERIA) | UN | 8.49e-05 | 201936.7 |  | 17.1444
| CHOR | 53792 | CAMINHÃO BASCULANTE 6 M3, PESO BRUTO TOTAL 16.000 KG, CARGA ÚTIL MÁXIMA 13.071 KG, DISTÂNCIA ENTRE EIXOS 4,80 M, POTÊNCIA 230 CV INCLUSIVE CAÇAMBA METÁLICA - MATERIAIS NA OPERAÇÃO. AF_06/2014 | H | 1 |  | 0 | 71.6 | 71.6
| INSUMO | 4221 | OLEO DIESEL COMBUSTIVEL COMUM | L | 25.39 | 2.82 |  | 71.5998
| CHOR | 91367 | CAMINHÃO BASCULANTE 6 M3, PESO BRUTO TOTAL 16.000 KG, CARGA ÚTIL MÁXIMA 13.071 KG, DISTÂNCIA ENTRE EIXOS 4,80 M, POTÊNCIA 230 CV INCLUSIVE CAÇAMBA METÁLICA - DEPRECIAÇÃO. AF_06/2014 | H | 1 |  | 0 | 13.57 | 13.57
| INSUMO | 37733 | CACAMBA METALICA BASCULANTE COM CAPACIDADE DE 6 M3 (INCLUI MONTAGEM, NAO INCLUI CAMINHAO) | UN | 6.04e-05 | 22758.74 |  | 1.3746
| INSUMO | 37760 | CAMINHAO TOCO, PESO BRUTO TOTAL 16000 KG, CARGA UTIL MAXIMA 13071 KG, DISTANCIA ENTRE EIXOS 4,80 M, POTENCIA 230 CV (INCLUI CABINE E CHASSI, NAO INCLUI CARROCERIA) | UN | 6.04e-05 | 201936.7 |  | 12.197
| CHOR | 91368 | CAMINHÃO BASCULANTE 6 M3, PESO BRUTO TOTAL 16.000 KG, CARGA ÚTIL MÁXIMA 13.071 KG, DISTÂNCIA ENTRE EIXOS 4,80 M, POTÊNCIA 230 CV INCLUSIVE CAÇAMBA METÁLICA - JUROS. AF_06/2014 | H | 1 |  | 0 | 3.21 | 3.21
| INSUMO | 37733 | CACAMBA METALICA BASCULANTE COM CAPACIDADE DE 6 M3 (INCLUI MONTAGEM, NAO INCLUI CAMINHAO) | UN | 1.43e-05 | 22758.74 |  | 0.32545
| INSUMO | 37760 | CAMINHAO TOCO, PESO BRUTO TOTAL 16000 KG, CARGA UTIL MAXIMA 13071 KG, DISTANCIA ENTRE EIXOS 4,80 M, POTENCIA 230 CV (INCLUI CABINE E CHASSI, NAO INCLUI CARROCERIA) | UN | 1.43e-05 | 201936.7 |  | 2.8877
| CHOR | 91369 | CAMINHÃO BASCULANTE 6 M3, PESO BRUTO TOTAL 16.000 KG, CARGA ÚTIL MÁXIMA 13.071 KG, DISTÂNCIA ENTRE EIXOS 4,80 M, POTÊNCIA 230 CV INCLUSIVE CAÇAMBA METÁLICA - IMPOSTOS E SEGUROS. AF_06/2014 | H | 1 |  | 0 | 0.65 | 0.65
| INSUMO | 37733 | CACAMBA METALICA BASCULANTE COM CAPACIDADE DE 6 M3 (INCLUI MONTAGEM, NAO INCLUI CAMINHAO) | UN | 2.9e-06 | 22758.74 |  | 0.066
| INSUMO | 37760 | CAMINHAO TOCO, PESO BRUTO TOTAL 16000 KG, CARGA UTIL MAXIMA 13071 KG, DISTANCIA ENTRE EIXOS 4,80 M, POTENCIA 230 CV (INCLUI CABINE E CHASSI, NAO INCLUI CARROCERIA) | UN | 2.9e-06 | 201936.7 |  | 0.58562
| CHOR | 5847 | TRATOR DE ESTEIRAS, POTÊNCIA 170 HP, PESO OPERACIONAL 19 T, CAÇAMBA 5,2 M3 - CHP DIURNO. AF_06/2014 | CHP | 1 |  | 0 | 218.14 | 218.14
| COMPOSICAO | 5718 | TRATOR DE ESTEIRAS, POTÊNCIA 170 HP, PESO OPERACIONAL 19 T, CAÇAMBA 5,2 M3 - MATERIAIS NA OPERAÇÃO. AF_06/2014 | H | 1 | 85.84 |  | 85.84
| COMPOSICAO | 53806 | TRATOR DE ESTEIRAS, POTÊNCIA 170 HP, PESO OPERACIONAL 19 T, CAÇAMBA 5,2 M3 - MANUTENÇÃO. AF_06/2014 | H | 1 | 57.25 |  | 57.25
| COMPOSICAO | 88324 | TRATORISTA COM ENCARGOS COMPLEMENTARES | H | 1 | 18.9539 |  | 18.9539
| COMPOSICAO | 89017 | TRATOR DE ESTEIRAS, POTÊNCIA 170 HP, PESO OPERACIONAL 19 T, CAÇAMBA 5,2 M3 - DEPRECIAÇÃO. AF_06/2014 | H | 1 | 45.8 |  | 45.8
| COMPOSICAO | 89018 | TRATOR DE ESTEIRAS, POTÊNCIA 170 HP, PESO OPERACIONAL 19 T, CAÇAMBA 5,2 M3 - JUROS. AF_06/2014 | H | 1 | 10.3 |  | 10.3
| CHOR | 5718 | TRATOR DE ESTEIRAS, POTÊNCIA 170 HP, PESO OPERACIONAL 19 T, CAÇAMBA 5,2 M3 - MATERIAIS NA OPERAÇÃO. AF_06/2014 | H | 1 |  | 0 | 85.84 | 85.84
| INSUMO | 4221 | OLEO DIESEL COMBUSTIVEL COMUM | L | 30.44 | 2.82 |  | 85.8408
| CHOR | 53806 | TRATOR DE ESTEIRAS, POTÊNCIA 170 HP, PESO OPERACIONAL 19 T, CAÇAMBA 5,2 M3 - MANUTENÇÃO. AF_06/2014 | H | 1 |  | 0 | 57.25 | 57.25
| INSUMO | 7625 | TRATOR DE ESTEIRAS, POTENCIA DE 170 HP, PESO OPERACIONAL DE 19 T, COM LÂMINA COM CAPACIDADE DE 5,2 M3 | UN | 8e-05 | 715596.26 |  | 57.2477
| CHOR | 89017 | TRATOR DE ESTEIRAS, POTÊNCIA 170 HP, PESO OPERACIONAL 19 T, CAÇAMBA 5,2 M3 - DEPRECIAÇÃO. AF_06/2014 | H | 1 |  | 0 | 45.8 | 45.8
| INSUMO | 7625 | TRATOR DE ESTEIRAS, POTENCIA DE 170 HP, PESO OPERACIONAL DE 19 T, COM LÂMINA COM CAPACIDADE DE 5,2 M3 | UN | 6.4e-05 | 715596.26 |  | 45.7982
| CHOR | 89018 | TRATOR DE ESTEIRAS, POTÊNCIA 170 HP, PESO OPERACIONAL 19 T, CAÇAMBA 5,2 M3 - JUROS. AF_06/2014 | H | 1 |  | 0 | 10.3 | 10.3
| INSUMO | 7625 | TRATOR DE ESTEIRAS, POTENCIA DE 170 HP, PESO OPERACIONAL DE 19 T, COM LÂMINA COM CAPACIDADE DE 5,2 M3 | UN | 1.44e-05 | 715596.26 |  | 10.3046
| FUES | 73972/2 | CONCRETO FCK=20MPA, VIRADO EM BETONEIRA, SEM LANCAMENTO | M3 |  |  | 230.93 | 96.79 | 327.72
| COMPOSICAO | 88297 | OPERADOR DE MÁQUINAS E EQUIPAMENTOS COM ENCARGOS COMPLEMENTARES | H | 1.8336 | 17.7373 |  | 32.5231
| COMPOSICAO | 88316 | SERVENTE COM ENCARGOS COMPLEMENTARES | H | 3.2378 | 16.0593 |  | 51.9968
| COMPOSICAO | 89278 | BETONEIRA CAPACIDADE NOMINAL DE 600 L, CAPACIDADE DE MISTURA 440 L, MOTOR A DIESEL POTÊNCIA 10 HP, COM CARREGADOR - CHP DIURNO. AF_11/2014 | CHP | 1.8336 | 6.69 |  | 12.2668
| INSUMO | 370 | AREIA MEDIA - POSTO JAZIDA/FORNECEDOR (SEM FRETE) | M3 | 0.8904 | 55 | 48.972
| INSUMO | 1379 | CIMENTO PORTLAND COMPOSTO CP II-32 | KG | 320 | 0.47 | 150.4
| INSUMO | 4721 | PEDRA BRITADA N. 1 (9,5 a 19 MM) POSTO PEDREIRA/FORNECEDOR, SEM FRETE | M3 | 0.836 | 37.75 | 31.559
| CHOR | 89278 | BETONEIRA CAPACIDADE NOMINAL DE 600 L, CAPACIDADE DE MISTURA 440 L, MOTOR A DIESEL POTÊNCIA 10 HP, COM CARREGADOR - CHP DIURNO. AF_11/2014 | CHP |  |  | 0 | 6.69 | 6.69
| COMPOSICAO | 89274 | BETONEIRA CAPACIDADE NOMINAL DE 600 L, CAPACIDADE DE MISTURA 440 L, MOTOR A DIESEL POTÊNCIA 10 HP, COM CARREGADOR - DEPRECIAÇÃO. AF_11/2014 | H | 1 | 1.21 |  | 1.21
| COMPOSICAO | 89275 | BETONEIRA CAPACIDADE NOMINAL DE 600 L, CAPACIDADE DE MISTURA 440 L, MOTOR A DIESEL POTÊNCIA 10 HP, COM CARREGADOR - JUROS. AF_11/2014 | H | 1 | 0.28 |  | 0.28
| COMPOSICAO | 89276 | BETONEIRA CAPACIDADE NOMINAL DE 600 L, CAPACIDADE DE MISTURA 440 L, MOTOR A DIESEL POTÊNCIA 10 HP, COM CARREGADOR - MANUTENÇÃO. AF_11/2014 | H | 1 | 1 |  | 1
| COMPOSICAO | 89277 | BETONEIRA CAPACIDADE NOMINAL DE 600 L, CAPACIDADE DE MISTURA 440 L, MOTOR A DIESEL POTÊNCIA 10 HP, COM CARREGADOR - MATERIAIS NA OPERAÇÃO. AF_11/2014 | H | 1 | 4.2 |  | 4.2
| CHOR | 89274 | BETONEIRA CAPACIDADE NOMINAL DE 600 L, CAPACIDADE DE MISTURA 440 L, MOTOR A DIESEL POTÊNCIA 10 HP, COM CARREGADOR - DEPRECIAÇÃO. AF_11/2014 | H |  |  | 0 | 1.21 | 1.21
| INSUMO | 36398 | BETONEIRA, CAPACIDADE NOMINAL 600 L, CAPACIDADE DE MISTURA 440 L, MOTOR A DIESEL POTENCIA 10 CV, COM CARREGADOR | UN | 6.86e-05 | 17585.8 |  | 1.2064
| CHOR | 89275 | BETONEIRA CAPACIDADE NOMINAL DE 600 L, CAPACIDADE DE MISTURA 440 L, MOTOR A DIESEL POTÊNCIA 10 HP, COM CARREGADOR - JUROS. AF_11/2014 | H |  |  | 0 | 0.28 | 0.28
| INSUMO | 36398 | BETONEIRA, CAPACIDADE NOMINAL 600 L, CAPACIDADE DE MISTURA 440 L, MOTOR A DIESEL POTENCIA 10 CV, COM CARREGADOR | UN | 1.6e-05 | 17585.8 |  | 0.28137
| CHOR | 89276 | BETONEIRA CAPACIDADE NOMINAL DE 600 L, CAPACIDADE DE MISTURA 440 L, MOTOR A DIESEL POTÊNCIA 10 HP, COM CARREGADOR - MANUTENÇÃO. AF_11/2014 | H |  |  | 0 | 1 | 1
| INSUMO | 36398 | BETONEIRA, CAPACIDADE NOMINAL 600 L, CAPACIDADE DE MISTURA 440 L, MOTOR A DIESEL POTENCIA 10 CV, COM CARREGADOR | UN | 5.71e-05 | 17585.8 |  | 1.0041
| CHOR | 89277 | BETONEIRA CAPACIDADE NOMINAL DE 600 L, CAPACIDADE DE MISTURA 440 L, MOTOR A DIESEL POTÊNCIA 10 HP, COM CARREGADOR - MATERIAIS NA OPERAÇÃO. AF_11/2014 | H |  |  | 0 | 4.2 | 4.2
| INSUMO | 4221 | OLEO DIESEL COMBUSTIVEL COMUM | L | 1.49 | 2.82 |  | 4.2018
| FUES | 92917 | ARMAÇÃO DE FUNDAÇÕES E ESTRUTURAS DE CONCRETO ARMADO, EXCETO VIGAS, PILARES E LAJES (DE EDIFÍCIOS DE MÚLTIPLOS PAVIMENTOS, EDIFICAÇÃO TÉRREA OU SOBRADO), UTILIZANDO AÇO CA-50 DE 8.0 MM - MONTAGEM. AF_12/2015 | KG |  |  | 4.74 | 5.45 | 10.19
| COMPOSICAO | 88238 | AJUDANTE DE ARMADOR COM ENCARGOS COMPLEMENTARES | H | 0.016 | 16.6224 |  | 0.26596
| COMPOSICAO | 88245 | ARMADOR COM ENCARGOS COMPLEMENTARES | H | 0.099 | 20.3871 |  | 2.0183
| COMPOSICAO | 92793 | CORTE E DOBRA DE AÇO CA-50, DIÂMETRO DE 8.0 MM, UTILIZADO EM ESTRUTURAS DIVERSAS, EXCETO LAJES. AF_12/2015 | KG | 1 | 7.62 | 4.45 | 3.17
| INSUMO | 337 | ARAME RECOZIDO 18 BWG, 1,25 MM (0,01 KG/M) | KG | 0.025 | 7.3 | 0.1825
| INSUMO | 40215 | ESPACADOR / DISTANCIADOR EM PLASTICO (COLETADO CAIXA) | UN | 0.743 | 0.15 | 0.11145
| FUES | 92922 | ARMAÇÃO DE FUNDAÇÕES E ESTRUTURAS DE CONCRETO ARMADO, EXCETO VIGAS, PILARES E LAJES (DE EDIFÍCIOS DE MÚLTIPLOS PAVIMENTOS, EDIFICAÇÃO TÉRREA OU SOBRADO), UTILIZANDO AÇO CA-50 DE 16.0 MM - MONTAGEM. AF_12/2015 | KG |  |  | 3.82 | 1.11 | 4.93
| COMPOSICAO | 88238 | AJUDANTE DE ARMADOR COM ENCARGOS COMPLEMENTARES | H | 0.006 | 16.6224 |  | 0.099734
| COMPOSICAO | 88245 | ARMADOR COM ENCARGOS COMPLEMENTARES | H | 0.0367 | 20.3871 |  | 0.74821
| COMPOSICAO | 92796 | CORTE E DOBRA DE AÇO CA-50, DIÂMETRO DE 16.0 MM, UTILIZADO EM ESTRUTURAS DIVERSAS, EXCETO LAJES. AF_12/2015 | KG | 1 | 3.87 | 3.61 | 0.26
| INSUMO | 337 | ARAME RECOZIDO 18 BWG, 1,25 MM (0,01 KG/M) | KG | 0.025 | 7.3 | 0.1825
| INSUMO | 40215 | ESPACADOR / DISTANCIADOR EM PLASTICO (COLETADO CAIXA) | UN | 0.212 | 0.15 | 0.0318
| FUES | 92793 | CORTE E DOBRA DE AÇO CA-50, DIÂMETRO DE 8.0 MM, UTILIZADO EM ESTRUTURAS DIVERSAS, EXCETO LAJES. AF_12/2015 | KG |  |  | 4.45 | 3.17 | 7.62
| COMPOSICAO | 88238 | AJUDANTE DE ARMADOR COM ENCARGOS COMPLEMENTARES | H | 0.0196 | 16.6224 |  | 0.3258
| COMPOSICAO | 88245 | ARMADOR COM ENCARGOS COMPLEMENTARES | H | 0.1394 | 20.3871 |  | 2.842
| INSUMO | 33 | ACO CA-50, 8,0 MM, VERGALHAO | KG | 1.11 | 4.01 | 4.4511
| FUES | 92796 | CORTE E DOBRA DE AÇO CA-50, DIÂMETRO DE 16.0 MM, UTILIZADO EM ESTRUTURAS DIVERSAS, EXCETO LAJES. AF_12/2015 | KG |  |  | 3.61 | 0.26 | 3.87
| COMPOSICAO | 88238 | AJUDANTE DE ARMADOR COM ENCARGOS COMPLEMENTARES | H | 0.0016 | 16.6224 |  | 0.026596
| COMPOSICAO | 88245 | ARMADOR COM ENCARGOS COMPLEMENTARES | H | 0.0113 | 20.3871 |  | 0.23037
| INSUMO | 27 | ACO CA-50, 16,0 MM, VERGALHAO | KG | 1.11 | 3.25 | 3.6075
| FUES | 92263 | FABRICAÇÃO DE FÔRMA PARA PILARES E ESTRUTURAS SIMILARES, EM CHAPA DE MADEIRA COMPENSADA RESINADA, E = 17 MM. AF_12/2015 | M2 |  |  | 54.52 | 38.46 | 92.98
| COMPOSICAO | 88239 | AJUDANTE DE CARPINTEIRO COM ENCARGOS COMPLEMENTARES | H | 0.276 | 16.6517 |  | 4.5959
| COMPOSICAO | 88262 | CARPINTEIRO DE FORMAS COM ENCARGOS COMPLEMENTARES | H | 1.656 | 20.3871 |  | 33.761
| COMPOSICAO | 91692 | SERRA CIRCULAR DE BANCADA COM MOTOR ELÉTRICO POTÊNCIA DE 5HP, COM COIFA PARA DISCO 10" - CHP DIURNO. AF_08/2015 | CHP | 0.062 | 1.38 |  | 0.08556
| COMPOSICAO | 91693 | SERRA CIRCULAR DE BANCADA COM MOTOR ELÉTRICO POTÊNCIA DE 5HP, COM COIFA PARA DISCO 10" - CHI DIURNO. AF_08/2015 | CHI | 0.214 | 0.06 |  | 0.01284
| INSUMO | 1358 | CHAPA DE MADEIRA COMPENSADA RESINADA PARA FORMA DE CONCRETO, DE *2,2 X 1,1* M, E = 17 MM | M2 | 1.335 | 20.37 | 27.194
| INSUMO | 4491 | PECA DE MADEIRA NATIVA / REGIONAL 7,5 X 7,5CM (3X3) NAO APARELHADA (P/FORMA) | M | 2.307 | 6.24 | 14.3957
| INSUMO | 4517 | PECA DE MADEIRA NATIVA/REGIONAL 2,5 X 7,0 CM (SARRAFO-P/FORMA) | M | 8.291 | 1.37 | 11.3587
| INSUMO | 5068 | PREGO DE ACO POLIDO COM CABECA 17 X 21 (2 X 11) | KG | 0.215 | 7.32 | 1.5738
| CHOR | 91692 | SERRA CIRCULAR DE BANCADA COM MOTOR ELÉTRICO POTÊNCIA DE 5HP, COM COIFA PARA DISCO 10" - CHP DIURNO. AF_08/2015 | CHP |  |  | 0 | 1.38 | 1.38
| COMPOSICAO | 91688 | SERRA CIRCULAR DE BANCADA COM MOTOR ELÉTRICO POTÊNCIA DE 5HP, COM COIFA PARA DISCO 10" - DEPRECIAÇÃO. AF_08/2015 | H | 1 | 0.05 |  | 0.05
| COMPOSICAO | 91689 | SERRA CIRCULAR DE BANCADA COM MOTOR ELÉTRICO POTÊNCIA DE 5HP, COM COIFA PARA DISCO 10" - JUROS. AF_08/2015 | H | 1 | 0.01 |  | 0.01
| COMPOSICAO | 91690 | SERRA CIRCULAR DE BANCADA COM MOTOR ELÉTRICO POTÊNCIA DE 5HP, COM COIFA PARA DISCO 10" - MANUTENÇÃO. AF_08/2015 | H | 1 | 0.03 |  | 0.03
| COMPOSICAO | 91691 | SERRA CIRCULAR DE BANCADA COM MOTOR ELÉTRICO POTÊNCIA DE 5HP, COM COIFA PARA DISCO 10" - MATERIAIS NA OPERAÇÃO. AF_08/2015 | H | 1 | 1.29 |  | 1.29
| CHOR | 91688 | SERRA CIRCULAR DE BANCADA COM MOTOR ELÉTRICO POTÊNCIA DE 5HP, COM COIFA PARA DISCO 10" - DEPRECIAÇÃO. AF_08/2015 | H |  |  | 0 | 0.05 | 0.05
| INSUMO | 14618 | SERRA CIRCULAR DE BANCADA COM MOTOR ELETRICO, POTENCIA DE *1600* W, PARA DISCO DE DIAMETRO DE 10" (250 MM) | UN | 4.75e-05 | 1053.31 |  | 0.050032
| CHOR | 91689 | SERRA CIRCULAR DE BANCADA COM MOTOR ELÉTRICO POTÊNCIA DE 5HP, COM COIFA PARA DISCO 10" - JUROS. AF_08/2015 | H |  |  | 0 | 0.01 | 0.01
| INSUMO | 14618 | SERRA CIRCULAR DE BANCADA COM MOTOR ELETRICO, POTENCIA DE *1600* W, PARA DISCO DE DIAMETRO DE 10" (250 MM) | UN | 1.35e-05 | 1053.31 |  | 0.01422
| CHOR | 91690 | SERRA CIRCULAR DE BANCADA COM MOTOR ELÉTRICO POTÊNCIA DE 5HP, COM COIFA PARA DISCO 10" - MANUTENÇÃO. AF_08/2015 | H |  |  | 0 | 0.03 | 0.03
| INSUMO | 14618 | SERRA CIRCULAR DE BANCADA COM MOTOR ELETRICO, POTENCIA DE *1600* W, PARA DISCO DE DIAMETRO DE 10" (250 MM) | UN | 3.13e-05 | 1053.31 |  | 0.032969
| CHOR | 91691 | SERRA CIRCULAR DE BANCADA COM MOTOR ELÉTRICO POTÊNCIA DE 5HP, COM COIFA PARA DISCO 10" - MATERIAIS NA OPERAÇÃO. AF_08/2015 | H |  |  | 0 | 1.29 | 1.29
| INSUMO | 2705 | ENERGIA ELETRICA ATE 2000 KWH INDUSTRIAL, SEM DEMANDA | KW/H | 3.3 | 0.39 |  | 1.287
| FUES | 6045 | CONCRETO FCK=15MPA, PREPARO COM BETONEIRA, SEM LANCAMENTO | M3 |  |  | 226.76 | 97.07 | 323.83
| COMPOSICAO | 88316 | SERVENTE COM ENCARGOS COMPLEMENTARES | H | 6 | 16.0593 |  | 96.3557
| COMPOSICAO | 88830 | BETONEIRA CAPACIDADE NOMINAL DE 400 L, CAPACIDADE DE MISTURA 310 L, MOTOR ELÉTRICO TRIFÁSICO POTÊNCIA DE 2 HP, SEM CARREGADOR - CHP DIURNO. AF_10/2014 | CHP | 0.714 | 1 |  | 0.714
| INSUMO | 367 | AREIA GROSSA - POSTO JAZIDA/FORNECEDOR (SEM FRETE) | M3 | 0.9126 | 63 | 57.4938
| INSUMO | 1379 | CIMENTO PORTLAND COMPOSTO CP II-32 | KG | 293 | 0.47 | 137.71
| INSUMO | 4718 | PEDRA BRITADA N. 2 (19 A 38 MM) POSTO PEDREIRA/FORNECEDOR, SEM FRETE | M3 | 0.627 | 37.75 | 23.6693
| INSUMO | 4721 | PEDRA BRITADA N. 1 (9,5 a 19 MM) POSTO PEDREIRA/FORNECEDOR, SEM FRETE | M3 | 0.209 | 37.75 | 7.8898
| FUES | 92874 | LANÇAMENTO COM USO DE BOMBA, ADENSAMENTO E ACABAMENTO DE CONCRETO EM ESTRUTURAS. AF_12/2015 | M3 |  |  | 0 | 27.6 | 27.6
| COMPOSICAO | 88262 | CARPINTEIRO DE FORMAS COM ENCARGOS COMPLEMENTARES | H | 0.199 | 20.1933 |  | 4.0185
| COMPOSICAO | 88309 | PEDREIRO COM ENCARGOS COMPLEMENTARES | H | 0.199 | 20.504 |  | 4.0803
| COMPOSICAO | 88316 | SERVENTE COM ENCARGOS COMPLEMENTARES | H | 1.192 | 16.0593 |  | 19.1427
| COMPOSICAO | 90586 | VIBRADOR DE IMERSÃO, DIÂMETRO DE PONTEIRA 45MM, MOTOR ELÉTRICO TRIFÁSICO POTÊNCIA DE 2 CV - CHP DIURNO. AF_06/2015 | CHP | 0.068 | 2.22 |  | 0.15096
| COMPOSICAO | 90587 | VIBRADOR DE IMERSÃO, DIÂMETRO DE PONTEIRA 45MM, MOTOR ELÉTRICO TRIFÁSICO POTÊNCIA DE 2 CV - CHI DIURNO. AF_06/2015 | CHI | 0.131 | 1.59 |  | 0.20829
| SEDI | 87373 | ARGAMASSA TRAÇO 1:4 (CIMENTO E AREIA MÉDIA) PARA CONTRAPISO, PREPARO MANUAL. AF_06/2014 | M3 |  |  | 287.51 | 184.52 | 472.03
| COMPOSICAO | 88316 | SERVENTE COM ENCARGOS COMPLEMENTARES | H | 11.49 | 16.0593 |  | 184.5212
| INSUMO | 370 | AREIA MEDIA - POSTO JAZIDA/FORNECEDOR (SEM FRETE) | M3 | 1.51 | 55 | 83.05
| INSUMO | 1379 | CIMENTO PORTLAND COMPOSTO CP II-32 | KG | 435.03 | 0.47 | 204.4641
| COMPOSICAO | 90803 | ADUELA / MARCO / BATENTE PARA PORTA DE 90X210CM, PADRÃO MÉDIO - FORNECIMENTO E MONTAGEM. AF_08/2015 | UN |  |  | 107.58 | 90.91 | 198.49
| COMPOSICAO | 88261 | CARPINTEIRO DE ESQUADRIA COM ENCARGOS COMPLEMENTARES | H | 3.221 | 20.1933 |  | 65.0427
| COMPOSICAO | 88316 | SERVENTE COM ENCARGOS COMPLEMENTARES | H | 1.611 | 16.0593 |  | 25.8715
| INSUMO | 183 | BATENTE/ PORTAL/ ADUELA/ MARCO MACICO, E= *3 CM, L= *13 CM, *60 CM A 120* CM X *210 CM, EM CEDRINHO/ ANGELIM COMERCIAL/ EUCALIPTO/ CURUPIXA/ PEROBA/ CUMARU OU EQUIVALENTE DA REGIAO | JG | 1 | 107.3 | 107.3
| INSUMO | 5066 | PREGO DE ACO POLIDO COM CABECA 12 X 12 | KG | 0.0108 | 9.65 | 0.10422
| INSUMO | 5075 | PREGO DE ACO POLIDO COM CABECA 18 X 30 (2 3/4 X 10) | KG | 0.0235 | 7.32 | 0.17202
| COMPOSICAO | 90819 | ADUELA / MARCO / BATENTE PARA PORTA DE 90X210CM, FIXAÇÃO COM ARGAMASSA - SOMENTE INSTALAÇÃO. AF_08/2015_P | UN |  |  | 2.64 | 73.94 | 76.58
| COMPOSICAO | 88261 | CARPINTEIRO DE ESQUADRIA COM ENCARGOS COMPLEMENTARES | H | 0.655 | 20.1933 |  | 13.2266
| COMPOSICAO | 88309 | PEDREIRO COM ENCARGOS COMPLEMENTARES | H | 1.617 | 20.504 |  | 33.155
| COMPOSICAO | 88316 | SERVENTE COM ENCARGOS COMPLEMENTARES | H | 1.136 | 16.0593 |  | 18.2434
| COMPOSICAO | 88629 | ARGAMASSA TRAÇO 1:3 (CIMENTO E AREIA MÉDIA), PREPARO MANUAL. AF_08/2014 | M3 | 0.0229 | 406.94 |  | 9.3189
| INSUMO | 5061 | PREGO DE ACO POLIDO COM CABECA 18 X 27 (2 1/2 X 10) | KG | 0.2 | 7.2 | 1.44
| INSUMO | 11625 | !EM PROCESSO DE DESATIVACAO! TINTA PRIMARIA BETUMINOSA EM SUSPENSAO AQUOSA | KG | 0.1841 | 6.5 | 1.1966
| COMPOSICAO | 90823 | PORTA DE MADEIRA PARA PINTURA, SEMI-OCA (LEVE OU MÉDIA), 90X210CM, ESPESSURA DE 3,5CM, INCLUSO DOBRADIÇAS - FORNECIMENTO E INSTALAÇÃO. AF_08/2015 | UN |  |  | 254.89 | 47.36 | 302.25
| COMPOSICAO | 88261 | CARPINTEIRO DE ESQUADRIA COM ENCARGOS COMPLEMENTARES | H | 1.678 | 20.1933 |  | 33.8844
| COMPOSICAO | 88316 | SERVENTE COM ENCARGOS COMPLEMENTARES | H | 0.839 | 16.0593 |  | 13.4737
| INSUMO | 2432 | DOBRADICA EM ACO/FERRO, 3 1/2" X 3", E= 1,9 A 2 MM, COM ANEL, CROMADO OU ZINCADO, TAMPA BOLA, COM PARAFUSOS | UN | 3 | 22.2 | 66.6
| INSUMO | 10556 | PORTA DE MADEIRA SEMI-OCA, FOLHA LISA PARA PINTURA *90 X 210 X 3,5* CM | UN | 1 | 187.7 | 187.7
| INSUMO | 11055 | PARAFUSO ROSCA SOBERBA ZINCADO CABECA CHATA FENDA SIMPLES 3,5 X 25 MM (1 ") | UN | 19.8 | 0.03 | 0.594
| COMPOSICAO | 90829 | ALIZAR / GUARNIÇÃO DE 5X1,5CM PARA PORTA DE 90X210CM FIXADO COM PREGOS, PADRÃO MÉDIO - FORNECIMENTO E INSTALAÇÃO. AF_08/2015_P | UN |  |  | 19.33 | 11.56 | 30.89
| COMPOSICAO | 88261 | CARPINTEIRO DE ESQUADRIA COM ENCARGOS COMPLEMENTARES | H | 0.41 | 20.1933 |  | 8.2793
| COMPOSICAO | 88316 | SERVENTE COM ENCARGOS COMPLEMENTARES | H | 0.204 | 16.0593 |  | 3.2761
| INSUMO | 5061 | PREGO DE ACO POLIDO COM CABECA 18 X 27 (2 1/2 X 10) | KG | 0.03 | 7.2 | 0.216
| INSUMO | 20017 | GUARNICAO/ ALIZAR/ VISTA MACICA, E= *1* CM, L= *4,5* CM, EM CEDRINHO/ ANGELIM COMERCIAL/ EUCALIPTO/ CURUPIXA/ PEROBA/ CUMARU OU EQUIVALENTE DA REGIAO | M | 5.9 | 3.24 | 19.116
| COMPOSICAO | 90830 | FECHADURA DE EMBUTIR COM CILINDRO, EXTERNA, COMPLETA, ACABAMENTO PADRÃO MÉDIO, INCLUSO EXECUÇÃO DE FURO - FORNECIMENTO E INSTALAÇÃO. AF_08/2015 | UN |  |  | 55.18 | 28.28 | 83.46
| COMPOSICAO | 88261 | CARPINTEIRO DE ESQUADRIA COM ENCARGOS COMPLEMENTARES | H | 1.002 | 20.1933 |  | 20.2337
| COMPOSICAO | 88316 | SERVENTE COM ENCARGOS COMPLEMENTARES | H | 0.501 | 16.0593 |  | 8.0457
| INSUMO | 3081 | FECHADURA DE EMBUTIR PARA PORTA EXTERNA / ENTRADA, MAQUINA 55 MM, COM CILINDRO, MACANETA ALAVANCA E ESPELHO EM METAL CROMADO - NIVEL SEGURANCA MEDIO - COMPLETA | CJ | 1 | 55.18 | 55.18
| ESQV | 90801 | ADUELA / MARCO / BATENTE PARA PORTA DE 70X210CM, PADRÃO MÉDIO - FORNECIMENTO E MONTAGEM. AF_08/2015 | UN |  |  | 107.58 | 76.6 | 184.18
| COMPOSICAO | 88261 | CARPINTEIRO DE ESQUADRIA COM ENCARGOS COMPLEMENTARES | H | 2.714 | 20.1933 |  | 54.8047
| COMPOSICAO | 88316 | SERVENTE COM ENCARGOS COMPLEMENTARES | H | 1.357 | 16.0593 |  | 21.7925
| INSUMO | 183 | BATENTE/ PORTAL/ ADUELA/ MARCO MACICO, E= *3 CM, L= *13 CM, *60 CM A 120* CM X *210 CM, EM CEDRINHO/ ANGELIM COMERCIAL/ EUCALIPTO/ CURUPIXA/ PEROBA/ CUMARU OU EQUIVALENTE DA REGIAO | JG | 1 | 107.3 | 107.3
| INSUMO | 5066 | PREGO DE ACO POLIDO COM CABECA 12 X 12 | KG | 0.0108 | 9.65 | 0.10422
| INSUMO | 5075 | PREGO DE ACO POLIDO COM CABECA 18 X 30 (2 3/4 X 10) | KG | 0.0235 | 7.32 | 0.17202
| ESQV | 90807 | ADUELA / MARCO / BATENTE PARA PORTA DE 70X210CM, FIXAÇÃO COM ARGAMASSA - SOMENTE INSTALAÇÃO. AF_08/2015_P | UN |  |  | 2.59 | 63.52 | 66.11
| COMPOSICAO | 88261 | CARPINTEIRO DE ESQUADRIA COM ENCARGOS COMPLEMENTARES | H | 0.552 | 20.1933 |  | 11.1467
| COMPOSICAO | 88309 | PEDREIRO COM ENCARGOS COMPLEMENTARES | H | 1.362 | 20.504 |  | 27.9265
| COMPOSICAO | 88316 | SERVENTE COM ENCARGOS COMPLEMENTARES | H | 0.957 | 16.0593 |  | 15.3687
| COMPOSICAO | 88629 | ARGAMASSA TRAÇO 1:3 (CIMENTO E AREIA MÉDIA), PREPARO MANUAL. AF_08/2014 | M3 | 0.0223 | 406.94 |  | 9.0748
| INSUMO | 5061 | PREGO DE ACO POLIDO COM CABECA 18 X 27 (2 1/2 X 10) | KG | 0.2 | 7.2 | 1.44
| INSUMO | 11625 | !EM PROCESSO DE DESATIVACAO! TINTA PRIMARIA BETUMINOSA EM SUSPENSAO AQUOSA | KG | 0.1771 | 6.5 | 1.1511
| ESQV | 90821 | PORTA DE MADEIRA PARA PINTURA, SEMI-OCA (LEVE OU MÉDIA), 70X210CM, ESPESSURA DE 3,5CM, INCLUSO DOBRADIÇAS - FORNECIMENTO E INSTALAÇÃO. AF_08/2015 | UN |  |  | 251.81 | 39.96 | 291.77
| COMPOSICAO | 88261 | CARPINTEIRO DE ESQUADRIA COM ENCARGOS COMPLEMENTARES | H | 1.414 | 20.1933 |  | 28.5534
| COMPOSICAO | 88316 | SERVENTE COM ENCARGOS COMPLEMENTARES | H | 0.71 | 16.0593 |  | 11.4021
| INSUMO | 2432 | DOBRADICA EM ACO/FERRO, 3 1/2" X 3", E= 1,9 A 2 MM, COM ANEL, CROMADO OU ZINCADO, TAMPA BOLA, COM PARAFUSOS | UN | 3 | 22.2 | 66.6
| INSUMO | 10554 | PORTA DE MADEIRA SEMI-OCA, FOLHA LISA PARA PINTURA *70 X 210 X 3,5* CM | UN | 1 | 184.62 | 184.62
| INSUMO | 11055 | PARAFUSO ROSCA SOBERBA ZINCADO CABECA CHATA FENDA SIMPLES 3,5 X 25 MM (1 ") | UN | 19.8 | 0.03 | 0.594
| ESQV | 90827 | ALIZAR / GUARNIÇÃO DE 5X1,5CM PARA PORTA DE 70X210CM FIXADO COM PREGOS, PADRÃO MÉDIO - FORNECIMENTO E INSTALAÇÃO. AF_08/2015_P | UN |  |  | 18.68 | 9.44 | 28.12
| COMPOSICAO | 88261 | CARPINTEIRO DE ESQUADRIA COM ENCARGOS COMPLEMENTARES | H | 0.3322 | 20.1933 |  | 6.7082
| COMPOSICAO | 88316 | SERVENTE COM ENCARGOS COMPLEMENTARES | H | 0.17 | 16.0593 |  | 2.7301
| INSUMO | 5061 | PREGO DE ACO POLIDO COM CABECA 18 X 27 (2 1/2 X 10) | KG | 0.029 | 7.2 | 0.2088
| INSUMO | 20017 | GUARNICAO/ ALIZAR/ VISTA MACICA, E= *1* CM, L= *4,5* CM, EM CEDRINHO/ ANGELIM COMERCIAL/ EUCALIPTO/ CURUPIXA/ PEROBA/ CUMARU OU EQUIVALENTE DA REGIAO | M | 5.7 | 3.24 | 18.468
| ESQV | 91306 | FECHADURA DE EMBUTIR PARA PORTAS INTERNAS, COMPLETA, ACABAMENTO PADRÃO MÉDIO, COM EXECUÇÃO DE FURO - FORNECIMENTO E INSTALAÇÃO. AF_08/2015 | UN |  |  | 48.99 | 21.66 | 70.65
| COMPOSICAO | 88261 | CARPINTEIRO DE ESQUADRIA COM ENCARGOS COMPLEMENTARES | H | 0.7672 | 20.1933 |  | 15.4923
| COMPOSICAO | 88316 | SERVENTE COM ENCARGOS COMPLEMENTARES | H | 0.384 | 16.0593 |  | 6.1668
| INSUMO | 3093 | FECHADURA DE EMBUTIR PARA PORTA INTERNA, TIPO GORGES (CHAVE GRANDE), MAQUINA 55 MM, MACANETAS ALAVANCA E ROSETAS REDONDAS EM METAL CROMADO - NIVEL SEGURANCA MEDIO - COMPLETA | CJ | 1 | 48.99 | 48.99
| ESQV | 85010 | CAIXILHO FIXO, DE ALUMINIO, PARA VIDRO | M2 |  |  | 321.73 | 43.3 | 365.03
| COMPOSICAO | 88309 | PEDREIRO COM ENCARGOS COMPLEMENTARES | H | 0.3 | 20.504 |  | 6.1512
| COMPOSICAO | 88315 | SERRALHEIRO COM ENCARGOS COMPLEMENTARES | H | 0.8 | 19.5494 |  | 15.6395
| COMPOSICAO | 88316 | SERVENTE COM ENCARGOS COMPLEMENTARES | H | 1.2 | 16.0593 |  | 19.2711
| COMPOSICAO | 88627 | ARGAMASSA TRAÇO 1:0,5:4,5 (CIMENTO, CAL E AREIA MÉDIA) PARA ASSENTAMENTO DE ALVENARIA, PREPARO MANUAL. AF_08/2014 | M3 | 0.006 | 372.24 |  | 2.2334
| INSUMO | 599 | CAIXILHO FIXO ALUMINIO SERIE 25 COMPLETO 60 X 80CM | M2 | 1 | 321.73 | 321.73
| ESQV | 72119 | VIDRO TEMPERADO INCOLOR, ESPESSURA 8MM, FORNECIMENTO E INSTALACAO, INCLUSIVE MASSA PARA VEDACAO | M2 |  |  | 159.08 | 17.19 | 176.27
| COMPOSICAO | 88316 | SERVENTE COM ENCARGOS COMPLEMENTARES | H | 0.5 | 16.0593 |  | 8.0296
| COMPOSICAO | 88325 | VIDRACEIRO COM ENCARGOS COMPLEMENTARES | H | 0.5 | 18.3213 |  | 9.1607
| INSUMO | 10498 | MASSA PARA VIDRO | KG | 1.5 | 6.35 | 9.525
| INSUMO | 10506 | VIDRO TEMPERADO INCOLOR E = 8 MM, SEM COLOCACAO | M2 | 1 | 149.55 | 149.55
| ESQV | 84885 | JOGO DE FERRAGENS CROMADAS PARA PORTA DE VIDRO TEMPERADO, UMA FOLHA COMPOSTO DE DOBRADICAS SUPERIOR E INFERIOR, TRINCO, FECHADURA, CONTRA FECHADURA COM CAPUCHINHO SEM MOLA E PUXADOR | UN |  |  | 308.18 | 256.34 | 564.52
| COMPOSICAO | 88239 | AJUDANTE DE CARPINTEIRO COM ENCARGOS COMPLEMENTARES | H | 4.3 | 16.6517 |  | 71.6022
| COMPOSICAO | 88261 | CARPINTEIRO DE ESQUADRIA COM ENCARGOS COMPLEMENTARES | H | 6.1 | 20.1933 |  | 123.1793
| COMPOSICAO | 88325 | VIDRACEIRO COM ENCARGOS COMPLEMENTARES | H | 3.36 | 18.3213 |  | 61.5596
| INSUMO | 3104 | JOGO DE FERRAGENS CROMADAS P/ PORTA DE VIDRO TEMPERADO, UMA FOLHA COMPOSTA: DOBRADICA SUPERIOR (101) E INFERIOR (103),TRINCO (502), FECHADURA (520),CONTRA FECHADURA (531),COM CAPUCHINHO | CJ | 1 | 308.18 | 308.18
| SEDI | 88627 | ARGAMASSA TRAÇO 1:0,5:4,5 (CIMENTO, CAL E AREIA MÉDIA) PARA ASSENTAMENTO DE ALVENARIA, PREPARO MANUAL. AF_08/2014 | M3 |  |  | 233.01 | 139.23 | 372.24
| COMPOSICAO | 88316 | SERVENTE COM ENCARGOS COMPLEMENTARES | H | 8.67 | 16.0593 |  | 139.234
| INSUMO | 370 | AREIA MEDIA - POSTO JAZIDA/FORNECEDOR (SEM FRETE) | M3 | 1.2 | 55 | 66
| INSUMO | 1106 | CAL HIDRATADA CH-I PARA ARGAMASSAS | KG | 80.23 | 0.28 | 22.4644
| INSUMO | 1379 | CIMENTO PORTLAND COMPOSTO CP II-32 | KG | 307.54 | 0.47 | 144.5438
| ESQV | 84898 | TRILHO "U" DE ALUMINIO, 40X40MM E ROLDANA FIXA DUPLA DE LATAO COM ROLAMENTO PARA PORTA OU JANELA DE CORRER | M |  |  | 19.24 | 23.03 | 42.27
| COMPOSICAO | 88239 | AJUDANTE DE CARPINTEIRO COM ENCARGOS COMPLEMENTARES | H | 0.625 | 16.6517 |  | 10.4073
| COMPOSICAO | 88261 | CARPINTEIRO DE ESQUADRIA COM ENCARGOS COMPLEMENTARES | H | 0.625 | 20.1933 |  | 12.6208
| INSUMO | 11581 | TRILHO "U" ALUMINIO 40 X 40MM P/ ROLDANA | M | 1 | 19.24 | 19.24
| ESQV | 84889 | PUXADOR CENTRAL PARA ESQUADRIA DE ALUMINIO | UN |  |  | 8.79 | #REF! | #REF!
| COMPOSICAO | 88276 | MONTADOR COM ENCARGOS COMPLEMENTARES | H | 0.2 | #REF! |  | #REF!
| COMPOSICAO | 88316 | SERVENTE COM ENCARGOS COMPLEMENTARES | H | 0.2 | 16.0593 |  | 3.2119
| INSUMO | 5080 | PUXADOR ZAMAK CENTRAL P/ ESQUADRIA ALUMINIO | UN | 1 | 8.79 | 8.79
| ESQV | 73908/1 | CANTONEIRA DE ALUMINIO 2"X2", PARA PROTECAO DE QUINA DE PAREDE | M |  |  | 16.68 | 17.84 | 34.52
| COMPOSICAO | 88256 | AZULEJISTA OU LADRILHISTA COM ENCARGOS COMPLEMENTARES | H | 0.6 | 19.0296 |  | 11.4178
| COMPOSICAO | 88316 | SERVENTE COM ENCARGOS COMPLEMENTARES | H | 0.4 | 16.0593 |  | 6.4237
| INSUMO | 584 | CANTONEIRA ALUMINIO ABAS IGUAIS 2 ", E = 1/8 " | M | 1 | 16.68 | 16.68
| ESQV | 72119 | VIDRO TEMPERADO INCOLOR, ESPESSURA 8MM, FORNECIMENTO E INSTALACAO, INCLUSIVE MASSA PARA VEDACAO | M2 |  |  | 159.08 | 17.19 | 176.27
| COMPOSICAO | 88316 | SERVENTE COM ENCARGOS COMPLEMENTARES | H | 0.5 | 16.0593 |  | 8.0296
| COMPOSICAO | 88325 | VIDRACEIRO COM ENCARGOS COMPLEMENTARES | H | 0.5 | 18.3213 |  | 9.1607
| INSUMO | 10498 | MASSA PARA VIDRO | KG | 1.5 | 6.35 | 9.525
| INSUMO | 10506 | VIDRO TEMPERADO INCOLOR E = 8 MM, SEM COLOCACAO | M2 | 1 | 149.55 | 149.55
| COMPOSICAO | 85096 | GRADIL EM METALON - PROTEÇÃO DAS JANELAS - J1 (1,80x1,80)cm - seção 20X30mm (espessura da chapa 1,11mm) - quadro em seção 60X60mm (espessura da chapa 1,55) - acabamento em fundo zarcão e pintura esmalte sintérico Doric White - instalado com parafusos nas alvenarias dentro dovão - do lado interno à esquadrias | m² | 1 |  | 192.08 | 43.29 | 235.37
| COMPOSICAO | 87372 | ARGAMASSA TRAÇO 1:3 (CIMENTO E AREIA MÉDIA) PARA CONTRAPISO, PREPARO MANUAL. AF_06/2014 | M3 | 0.003 | 516.81 |  | 1.5504
| COMPOSICAO | 88309 | PEDREIRO COM ENCARGOS COMPLEMENTARES | H | 0.4 | 20.504 |  | 8.2016
| COMPOSICAO | 88315 | SERRALHEIRO COM ENCARGOS COMPLEMENTARES | H | 0.75 | 19.5494 |  | 14.662
| COMPOSICAO | 88316 | SERVENTE COM ENCARGOS COMPLEMENTARES | H | 1.15 | 16.0593 |  | 18.4682
| COMPOSICAO | 88629 | ARGAMASSA TRAÇO 1:3 (CIMENTO E AREIA MÉDIA), PREPARO MANUAL. AF_08/2014 | M3 | 0.003 | 406.94 | 0.81228 | 0.40854
| INSUMO | 583 | ALUMINIO ANODIZADO | KG | 9.9 | 19.32 | 191.268
| SEDI | 87372 | ARGAMASSA TRAÇO 1:3 (CIMENTO E AREIA MÉDIA) PARA CONTRAPISO, PREPARO MANUAL. AF_06/2014 | M3 |  |  | 331.81 | 185 | 516.81
| COMPOSICAO | 88316 | SERVENTE COM ENCARGOS COMPLEMENTARES | H | 11.52 | 16.0593 |  | 185.003
| INSUMO | 370 | AREIA MEDIA - POSTO JAZIDA/FORNECEDOR (SEM FRETE) | M3 | 1.41 | 55 | 77.55
| INSUMO | 1379 | CIMENTO PORTLAND COMPOSTO CP II-32 | KG | 540.98 | 0.47 | 254.2606
| SEDI | 88631 | ARGAMASSA TRAÇO 1:4 (CIMENTO E AREIA MÉDIA), PREPARO MANUAL. AF_08/2014 | M3 |  |  | 234.52 | 137.95 | 372.47
| COMPOSICAO | 88316 | SERVENTE COM ENCARGOS COMPLEMENTARES | H | 8.59 | 16.0593 |  | 137.9493
| INSUMO | 370 | AREIA MEDIA - POSTO JAZIDA/FORNECEDOR (SEM FRETE) | M3 | 1.23 | 55 | 67.65
| INSUMO | 1379 | CIMENTO PORTLAND COMPOSTO CP II-32 | KG | 355.04 | 0.47 | 166.8688
| SEDI | 87313 | ARGAMASSA TRAÇO 1:3 (CIMENTO E AREIA GROSSA) PARA CHAPISCO CONVENCIONAL, PREPARO MECÂNICO COM BETONEIRA 400 L. AF_06/2014 | M3 |  |  | 257.48 | 77.97 | 335.45
| COMPOSICAO | 88377 | OPERADOR DE BETONEIRA ESTACIONÁRIA/MISTURADOR COM ENCARGOS COMPLEMENTARES | H | 4.28 | 17.7541 |  | 75.9876
| COMPOSICAO | 88830 | BETONEIRA CAPACIDADE NOMINAL DE 400 L, CAPACIDADE DE MISTURA 310 L, MOTOR ELÉTRICO TRIFÁSICO POTÊNCIA DE 2 HP, SEM CARREGADOR - CHP DIURNO. AF_10/2014 | CHP | 1 | 1 |  | 1
| COMPOSICAO | 88831 | BETONEIRA CAPACIDADE NOMINAL DE 400 L, CAPACIDADE DE MISTURA 310 L, MOTOR ELÉTRICO TRIFÁSICO POTÊNCIA DE 2 HP, SEM CARREGADOR - CHI DIURNO. AF_10/2014 | CHI | 3.28 | 0.3 |  | 0.984
| INSUMO | 367 | AREIA GROSSA - POSTO JAZIDA/FORNECEDOR (SEM FRETE) | M3 | 1.06 | 63 | 66.78
| INSUMO | 1379 | CIMENTO PORTLAND COMPOSTO CP II-32 | KG | 405.75 | 0.47 | 190.7025
| SEDI | 87292 | ARGAMASSA TRAÇO 1:2:8 (CIMENTO, CAL E AREIA MÉDIA) PARA EMBOÇO/MASSA ÚNICA/ASSENTAMENTO DE ALVENARIA DE VEDAÇÃO, PREPARO MECÂNICO COM BETONEIRA 400 L. AF_06/2014 | M3 |  |  | 212.43 | 86.53 | 298.96
| COMPOSICAO | 88377 | OPERADOR DE BETONEIRA ESTACIONÁRIA/MISTURADOR COM ENCARGOS COMPLEMENTARES | H | 4.75 | 17.7541 |  | 84.3321
| COMPOSICAO | 88830 | BETONEIRA CAPACIDADE NOMINAL DE 400 L, CAPACIDADE DE MISTURA 310 L, MOTOR ELÉTRICO TRIFÁSICO POTÊNCIA DE 2 HP, SEM CARREGADOR - CHP DIURNO. AF_10/2014 | CHP | 1.11 | 1 |  | 1.11
| COMPOSICAO | 88831 | BETONEIRA CAPACIDADE NOMINAL DE 400 L, CAPACIDADE DE MISTURA 310 L, MOTOR ELÉTRICO TRIFÁSICO POTÊNCIA DE 2 HP, SEM CARREGADOR - CHI DIURNO. AF_10/2014 | CHI | 3.64 | 0.3 |  | 1.092
| INSUMO | 370 | AREIA MEDIA - POSTO JAZIDA/FORNECEDOR (SEM FRETE) | M3 | 1.29 | 55 | 70.95
| INSUMO | 1106 | CAL HIDRATADA CH-I PARA ARGAMASSAS | KG | 193.7 | 0.28 | 54.236
| INSUMO | 1379 | CIMENTO PORTLAND COMPOSTO CP II-32 | KG | 185.63 | 0.47 | 87.2461
| INHI | 89800 | TUBO PVC, SERIE NORMAL, ESGOTO PREDIAL, DN 100 MM, FORNECIDO E INSTALADO EM PRUMADA DE ESGOTO SANITÁRIO OU VENTILAÇÃO. AF_12/2014_P | M |  |  | 13.81 | 5.94 | 19.75
| COMPOSICAO | 88248 | AUXILIAR DE ENCANADOR OU BOMBEIRO HIDRÁULICO COM ENCARGOS COMPLEMENTARES | H | 0.16 | 16.681 |  | 2.669
| COMPOSICAO | 88267 | ENCANADOR OU BOMBEIRO HIDRÁULICO COM ENCARGOS COMPLEMENTARES | H | 0.16 | 20.465 |  | 3.2744
| INSUMO | 122 | ADESIVO PLASTICO PARA PVC, FRASCO COM 850 GR | UN | 0.0117 | 50.58 | 0.59179
| INSUMO | 3767 | LIXA EM FOLHA PARA PAREDE OU MADEIRA, NUMERO 120 (COR VERMELHA) | UN | 0.053 | 0.65 | 0.03445
| INSUMO | 9836 | TUBO PVC SERIE NORMAL, DN 100 MM, PARA ESGOTO PREDIAL (NBR 5688) | M | 1.05 | 11.76 | 12.348
| INSUMO | 20083 | SOLUCAO LIMPADORA PARA PVC, FRASCO COM 1000 CM3 | UN | 0.0191 | 43.93 | 0.83906
| INHI | 89799 | TUBO PVC, SERIE NORMAL, ESGOTO PREDIAL, DN 75 MM, FORNECIDO E INSTALADO EM PRUMADA DE ESGOTO SANITÁRIO OU VENTILAÇÃO. AF_12/2014_P | M |  |  | 11.85 | 4.09 | 15.94
| COMPOSICAO | 88248 | AUXILIAR DE ENCANADOR OU BOMBEIRO HIDRÁULICO COM ENCARGOS COMPLEMENTARES | H | 0.11 | 16.681 |  | 1.8349
| COMPOSICAO | 88267 | ENCANADOR OU BOMBEIRO HIDRÁULICO COM ENCARGOS COMPLEMENTARES | H | 0.11 | 20.465 |  | 2.2512
| INSUMO | 122 | ADESIVO PLASTICO PARA PVC, FRASCO COM 850 GR | UN | 0.008 | 50.58 | 0.40464
| INSUMO | 3767 | LIXA EM FOLHA PARA PAREDE OU MADEIRA, NUMERO 120 (COR VERMELHA) | UN | 0.037 | 0.65 | 0.02405
| INSUMO | 9837 | TUBO PVC SERIE NORMAL, DN 75 MM, PARA ESGOTO PREDIAL (NBR 5688) | M | 1.05 | 10.36 | 10.878
| INSUMO | 20083 | SOLUCAO LIMPADORA PARA PVC, FRASCO COM 1000 CM3 | UN | 0.0124 | 43.93 | 0.54473
| INHI | 6087 | TAMPA EM CONCRETO ARMADO 60X60X5CM P/CX INSPECAO/FOSSA SEPTICA | UN |  |  | 14.65 | 7.3 | 21.95
| COMPOSICAO | 88245 | ARMADOR COM ENCARGOS COMPLEMENTARES | H | 0.1 | 20.3871 |  | 2.0387
| COMPOSICAO | 88262 | CARPINTEIRO DE FORMAS COM ENCARGOS COMPLEMENTARES | H | 0.1 | 20.3871 |  | 2.0387
| COMPOSICAO | 88316 | SERVENTE COM ENCARGOS COMPLEMENTARES | H | 0.2 | 16.0593 |  | 3.2119
| COMPOSICAO | 88830 | BETONEIRA CAPACIDADE NOMINAL DE 400 L, CAPACIDADE DE MISTURA 310 L, MOTOR ELÉTRICO TRIFÁSICO POTÊNCIA DE 2 HP, SEM CARREGADOR - CHP DIURNO. AF_10/2014 | CHP | 0.014 | 1 |  | 0.014
| INSUMO | 36 | ACO CA-60, 4,2 MM, VERGALHAO | KG | 1.44 | 3.38 | 4.8672
| INSUMO | 337 | ARAME RECOZIDO 18 BWG, 1,25 MM (0,01 KG/M) | KG | 0.029 | 7.3 | 0.2117
| INSUMO | 370 | AREIA MEDIA - POSTO JAZIDA/FORNECEDOR (SEM FRETE) | M3 | 0.016 | 55 | 0.88
| INSUMO | 1379 | CIMENTO PORTLAND COMPOSTO CP II-32 | KG | 5.54 | 0.47 | 2.6038
| INSUMO | 4512 | PECA DE MADEIRA 3A/4A QUALIDADE 2,5 X 5CM NAO APARELHADA | M | 2.5 | 1.97 | 4.925
| INSUMO | 4718 | PEDRA BRITADA N. 2 (19 A 38 MM) POSTO PEDREIRA/FORNECEDOR, SEM FRETE | M3 | 0.015 | 37.75 | 0.56625
| INSUMO | 5069 | PREGO DE ACO POLIDO COM CABECA 17 X 27 (2 1/2 X 11) | KG | 0.08 | 7.46 | 0.5968
| SEDI | 87335 | ARGAMASSA TRAÇO 1:2:8 (CIMENTO, CAL E AREIA MÉDIA) PARA EMBOÇO/MASSA ÚNICA/ASSENTAMENTO DE ALVENARIA DE VEDAÇÃO, PREPARO MECÂNICO COM MISTURADOR DE EIXO HORIZONTAL DE 300 KG. AF_06/2014 | M3 |  |  | 205.35 | 92.55 | 297.9
| COMPOSICAO | 88377 | OPERADOR DE BETONEIRA ESTACIONÁRIA/MISTURADOR COM ENCARGOS COMPLEMENTARES | H | 4.88 | 17.7541 |  | 86.6401
| COMPOSICAO | 88386 | MISTURADOR DE ARGAMASSA, EIXO HORIZONTAL, CAPACIDADE DE MISTURA 300 KG, MOTOR ELÉTRICO POTÊNCIA 5 CV - CHP DIURNO. AF_06/2014 | CHP | 1.14 | 2.56 |  | 2.9184
| COMPOSICAO | 88392 | MISTURADOR DE ARGAMASSA, EIXO HORIZONTAL, CAPACIDADE DE MISTURA 300 KG, MOTOR ELÉTRICO POTÊNCIA 5 CV - CHI DIURNO. AF_06/2014 | CHI | 3.74 | 0.8 |  | 2.992
| INSUMO | 370 | AREIA MEDIA - POSTO JAZIDA/FORNECEDOR (SEM FRETE) | M3 | 1.25 | 55 | 68.75
| INSUMO | 1106 | CAL HIDRATADA CH-I PARA ARGAMASSAS | KG | 187.02 | 0.28 | 52.3656
| INSUMO | 1379 | CIMENTO PORTLAND COMPOSTO CP II-32 | KG | 179.22 | 0.47 | 84.2334
| CHOR | 88386 | MISTURADOR DE ARGAMASSA, EIXO HORIZONTAL, CAPACIDADE DE MISTURA 300 KG, MOTOR ELÉTRICO POTÊNCIA 5 CV - CHP DIURNO. AF_06/2014 | CHP |  |  | 0 | 2.56 | 2.56
| COMPOSICAO | 88387 | MISTURADOR DE ARGAMASSA, EIXO HORIZONTAL, CAPACIDADE DE MISTURA 300 KG, MOTOR ELÉTRICO POTÊNCIA 5 CV - DEPRECIAÇÃO. AF_06/2014 | H | 1 | 0.65 |  | 0.65
| COMPOSICAO | 88389 | MISTURADOR DE ARGAMASSA, EIXO HORIZONTAL, CAPACIDADE DE MISTURA 300 KG, MOTOR ELÉTRICO POTÊNCIA 5 CV - JUROS. AF_06/2014 | H | 1 | 0.15 |  | 0.15
| COMPOSICAO | 88390 | MISTURADOR DE ARGAMASSA, EIXO HORIZONTAL, CAPACIDADE DE MISTURA 300 KG, MOTOR ELÉTRICO POTÊNCIA 5 CV - MANUTENÇÃO. AF_06/2014 | H | 1 | 0.54 |  | 0.54
| COMPOSICAO | 88391 | MISTURADOR DE ARGAMASSA, EIXO HORIZONTAL, CAPACIDADE DE MISTURA 300 KG, MOTOR ELÉTRICO POTÊNCIA 5 CV - MATERIAIS NA OPERAÇÃO. AF_06/2014 | H | 1 | 1.22 |  | 1.22
| CHOR | 88392 | MISTURADOR DE ARGAMASSA, EIXO HORIZONTAL, CAPACIDADE DE MISTURA 300 KG, MOTOR ELÉTRICO POTÊNCIA 5 CV - CHI DIURNO. AF_06/2014 | CHI |  |  | 0 | 0.8 | 0.8
| COMPOSICAO | 88387 | MISTURADOR DE ARGAMASSA, EIXO HORIZONTAL, CAPACIDADE DE MISTURA 300 KG, MOTOR ELÉTRICO POTÊNCIA 5 CV - DEPRECIAÇÃO. AF_06/2014 | H | 1 | 0.65 |  | 0.65
| COMPOSICAO | 88389 | MISTURADOR DE ARGAMASSA, EIXO HORIZONTAL, CAPACIDADE DE MISTURA 300 KG, MOTOR ELÉTRICO POTÊNCIA 5 CV - JUROS. AF_06/2014 | H | 1 | 0.15 |  | 0.15
| CHOR | 88387 | MISTURADOR DE ARGAMASSA, EIXO HORIZONTAL, CAPACIDADE DE MISTURA 300 KG, MOTOR ELÉTRICO POTÊNCIA 5 CV - DEPRECIAÇÃO. AF_06/2014 | H |  |  | 0 | 0.65 | 0.65
| INSUMO | 37544 | MISTURADOR DE ARGAMASSA, EIXO HORIZONTAL, CAPACIDADE DE MISTURA 300 KG, MOTOR ELETRICO TRIFASICO 220/380 V, POTENCIA 5 CV | UN | 6.86e-05 | 9427.64 |  | 0.64674
| CHOR | 88389 | MISTURADOR DE ARGAMASSA, EIXO HORIZONTAL, CAPACIDADE DE MISTURA 300 KG, MOTOR ELÉTRICO POTÊNCIA 5 CV - JUROS. AF_06/2014 | H |  |  | 0 | 0.15 | 0.15
| INSUMO | 37544 | MISTURADOR DE ARGAMASSA, EIXO HORIZONTAL, CAPACIDADE DE MISTURA 300 KG, MOTOR ELETRICO TRIFASICO 220/380 V, POTENCIA 5 CV | UN | 1.6e-05 | 9427.64 |  | 0.15084
| CHOR | 88390 | MISTURADOR DE ARGAMASSA, EIXO HORIZONTAL, CAPACIDADE DE MISTURA 300 KG, MOTOR ELÉTRICO POTÊNCIA 5 CV - MANUTENÇÃO. AF_06/2014 | H |  |  | 0 | 0.54 | 0.54
| INSUMO | 37544 | MISTURADOR DE ARGAMASSA, EIXO HORIZONTAL, CAPACIDADE DE MISTURA 300 KG, MOTOR ELETRICO TRIFASICO 220/380 V, POTENCIA 5 CV | UN | 5.71e-05 | 9427.64 |  | 0.53832
| CHOR | 88391 | MISTURADOR DE ARGAMASSA, EIXO HORIZONTAL, CAPACIDADE DE MISTURA 300 KG, MOTOR ELÉTRICO POTÊNCIA 5 CV - MATERIAIS NA OPERAÇÃO. AF_06/2014 | H |  |  | 1.22 | 0 | 1.22
| INSUMO | 2705 | ENERGIA ELETRICA ATE 2000 KWH INDUSTRIAL, SEM DEMANDA | KW/H | 3.13 | 0.39 | 1.2207
| SEDI | 88630 | ARGAMASSA TRAÇO 1:4 (CIMENTO E AREIA MÉDIA), PREPARO MECÂNICO COM BETONEIRA 400 L. AF_08/2014 | M3 |  |  | 234.52 | 61.21 | 295.73
| COMPOSICAO | 88377 | OPERADOR DE BETONEIRA ESTACIONÁRIA/MISTURADOR COM ENCARGOS COMPLEMENTARES | H | 3.36 | 17.7541 |  | 59.6539
| COMPOSICAO | 88830 | BETONEIRA CAPACIDADE NOMINAL DE 400 L, CAPACIDADE DE MISTURA 310 L, MOTOR ELÉTRICO TRIFÁSICO POTÊNCIA DE 2 HP, SEM CARREGADOR - CHP DIURNO. AF_10/2014 | CHP | 0.78 | 1 |  | 0.78
| COMPOSICAO | 88831 | BETONEIRA CAPACIDADE NOMINAL DE 400 L, CAPACIDADE DE MISTURA 310 L, MOTOR ELÉTRICO TRIFÁSICO POTÊNCIA DE 2 HP, SEM CARREGADOR - CHI DIURNO. AF_10/2014 | CHI | 2.58 | 0.3 |  | 0.774
| INSUMO | 370 | AREIA MEDIA - POSTO JAZIDA/FORNECEDOR (SEM FRETE) | M3 | 1.23 | 55 | 67.65
| INSUMO | 1379 | CIMENTO PORTLAND COMPOSTO CP II-32 | KG | 355.04 | 0.47 | 166.8688
| SEDI | 87316 | ARGAMASSA TRAÇO 1:4 (CIMENTO E AREIA GROSSA) PARA CHAPISCO CONVENCIONAL, PREPARO MECÂNICO COM BETONEIRA 400 L. AF_06/2014 | M3 |  |  | 224.21 | 83.26 | 307.47
| COMPOSICAO | 88377 | OPERADOR DE BETONEIRA ESTACIONÁRIA/MISTURADOR COM ENCARGOS COMPLEMENTARES | H | 4.57 | 17.7541 |  | 81.1363
| COMPOSICAO | 88830 | BETONEIRA CAPACIDADE NOMINAL DE 400 L, CAPACIDADE DE MISTURA 310 L, MOTOR ELÉTRICO TRIFÁSICO POTÊNCIA DE 2 HP, SEM CARREGADOR - CHP DIURNO. AF_10/2014 | CHP | 1.07 | 1 |  | 1.07
| COMPOSICAO | 88831 | BETONEIRA CAPACIDADE NOMINAL DE 400 L, CAPACIDADE DE MISTURA 310 L, MOTOR ELÉTRICO TRIFÁSICO POTÊNCIA DE 2 HP, SEM CARREGADOR - CHI DIURNO. AF_10/2014 | CHI | 3.5 | 0.3 |  | 1.05
| INSUMO | 367 | AREIA GROSSA - POSTO JAZIDA/FORNECEDOR (SEM FRETE) | M3 | 1.13 | 63 | 71.19
| INSUMO | 1379 | CIMENTO PORTLAND COMPOSTO CP II-32 | KG | 325.58 | 0.47 | 153.0226
| INHI | 86903 | LAVATÓRIO LOUÇA BRANCA COM COLUNA, 45 X 55CM OU EQUIVALENTE, PADRÃO MÉDIO - FORNECIMENTO E INSTALAÇÃO. AF_12/2013 | UN | 6 |  | 199.79 | 40.52 | 240.31
| COMPOSICAO | 88267 | ENCANADOR OU BOMBEIRO HIDRÁULICO COM ENCARGOS COMPLEMENTARES | H | 1.47 | 20.465 |  | 30.0836
| COMPOSICAO | 88316 | SERVENTE COM ENCARGOS COMPLEMENTARES | H | 0.65 | 16.0593 |  | 10.4385
| INSUMO | 4351 | PARAFUSO NIQUELADO P/ FIXAR PECA SANITARIA - INCL PORCA CEGA, ARRUELA E BUCHA DE NYLON S-8 | UN | 6 | 5.77 | 34.62
| INSUMO | 10426 | LAVATORIO LOUCA BRANCA COM COLUNA *54 X 44* CM | UN | 1 | 159.82 | 159.82
| INSUMO | 37329 | REJUNTE EPOXI BRANCO | KG | 0.1443 | 37.06 | 5.3478
| COMPOSICAO | 86877 | VÁLVULA EM METAL CROMADO 1.1/2" X 1.1/2" PARA TANQUE OU LAVATÓRIO, COM OU SEM LADRÃO - FORNECIMENTO E INSTALAÇÃO. AF_12/2013 | UN |  |  | 15.03 | 4.28 | 19.31
| COMPOSICAO | 88267 | ENCANADOR OU BOMBEIRO HIDRÁULICO COM ENCARGOS COMPLEMENTARES | H | 0.17 | 20.465 |  | 3.4791
| COMPOSICAO | 88316 | SERVENTE COM ENCARGOS COMPLEMENTARES | H | 0.05 | 16.0593 |  | 0.80296
| INSUMO | 3146 | FITA VEDA ROSCA EM ROLOS DE 18 MM X 10 M (L X C) | UN | 0.04 | 3.12 | 0.1248
| INSUMO | 37588 | VALVULA EM METAL CROMADO PARA TANQUE, 1.1/2 " SEM LADRAO | UN | 1 | 14.91 | 14.91
| COMPOSICAO | 86881 | SIFÃO DO TIPO GARRAFA EM METAL CROMADO 1 X 1.1/2" - FORNECIMENTO E INSTALAÇÃO. AF_12/2013 | UN |  |  | 83.26 | 6.97 | 90.23
| COMPOSICAO | 88267 | ENCANADOR OU BOMBEIRO HIDRÁULICO COM ENCARGOS COMPLEMENTARES | H | 0.27 | 20.465 |  | 5.5256
| COMPOSICAO | 88316 | SERVENTE COM ENCARGOS COMPLEMENTARES | H | 0.09 | 16.0593 |  | 1.4453
| INSUMO | 3146 | FITA VEDA ROSCA EM ROLOS DE 18 MM X 10 M (L X C) | UN | 0.05 | 3.12 | 0.156
| INSUMO | 6136 | SIFAO EM METAL CROMADO PARA PIA OU LAVATORIO, 1 X 1.1/2 " | UN | 1 | 83.1 | 83.1
| COMPOSICAO | 86887 | ENGATE FLEXÍVEL EM INOX, 1/2 X 40CM - FORNECIMENTO E INSTALAÇÃO. AF_12/2013 | UN |  |  | 20.91 | 3.87 | 24.78
| COMPOSICAO | 88267 | ENCANADOR OU BOMBEIRO HIDRÁULICO COM ENCARGOS COMPLEMENTARES | H | 0.15 | 20.465 |  | 3.0698
| COMPOSICAO | 88316 | SERVENTE COM ENCARGOS COMPLEMENTARES | H | 0.05 | 16.0593 |  | 0.80296
| INSUMO | 3146 | FITA VEDA ROSCA EM ROLOS DE 18 MM X 10 M (L X C) | UN | 0.0175 | 3.12 | 0.0546
| INSUMO | 11684 | ENGATE / RABICHO FLEXIVEL INOX 1/2 " X 40 CM | UN | 1 | 20.86 | 20.86
| COMPOSICAO | 86872 | TANQUE DE LOUÇA BRANCA COM COLUNA, 30L OU EQUIVALENTE - FORNECIMENTO E INSTALAÇÃO. AF_12/2013 | UN |  |  | 510.51 | 47.63 | 558.14
| COMPOSICAO | 88267 | ENCANADOR OU BOMBEIRO HIDRÁULICO COM ENCARGOS COMPLEMENTARES | H | 1.77 | 20.465 |  | 36.2231
| COMPOSICAO | 88316 | SERVENTE COM ENCARGOS COMPLEMENTARES | H | 0.71 | 16.0593 |  | 11.4021
| INSUMO | 4351 | PARAFUSO NIQUELADO P/ FIXAR PECA SANITARIA - INCL PORCA CEGA, ARRUELA E BUCHA DE NYLON S-8 | UN | 6 | 5.77 | 34.62
| INSUMO | 20271 | TANQUE LOUCA BRANCA COM COLUNA *30* L | UN | 1 | 471.55 | 471.55
| INSUMO | 37329 | REJUNTE EPOXI BRANCO | KG | 0.117 | 37.06 | 4.336
| COMPOSICAO | 86883 | SIFÃO DO TIPO FLEXÍVEL EM PVC 1 X 1.1/2 - FORNECIMENTO E INSTALAÇÃO. AF_12/2013 | UN |  |  | 6.29 | 2.12 | 8.41
| COMPOSICAO | 88267 | ENCANADOR OU BOMBEIRO HIDRÁULICO COM ENCARGOS COMPLEMENTARES | H | 0.08 | 20.465 |  | 1.6372
| COMPOSICAO | 88316 | SERVENTE COM ENCARGOS COMPLEMENTARES | H | 0.03 | 16.0593 |  | 0.48178
| INSUMO | 3146 | FITA VEDA ROSCA EM ROLOS DE 18 MM X 10 M (L X C) | UN | 0.05 | 3.12 | 0.156
| INSUMO | 6148 | SIFAO PLASTICO FLEXIVEL SAIDA VERTICAL PARA COLUNA LAVATORIO, 1 X 1.1/2 " | UN | 1 | 6.13 | 6.13
| COMPOSICAO | 86914 | TORNEIRA CROMADA 1/2" OU 3/4" PARA TANQUE, PADRÃO MÉDIO - FORNECIMENTO E INSTALAÇÃO. AF_12/2013 | UN |  |  | 24.19 | 3.87 | 28.06
| COMPOSICAO | 88267 | ENCANADOR OU BOMBEIRO HIDRÁULICO COM ENCARGOS COMPLEMENTARES | H | 0.15 | 20.465 |  | 3.0698
| COMPOSICAO | 88316 | SERVENTE COM ENCARGOS COMPLEMENTARES | H | 0.05 | 16.0593 |  | 0.80296
| INSUMO | 3146 | FITA VEDA ROSCA EM ROLOS DE 18 MM X 10 M (L X C) | UN | 0.0304 | 3.12 | 0.094848
| INSUMO | 13417 | TORNEIRA CROMADA SEM BICO PARA TANQUE 1/2 " OU 3/4 " (REF 1143) | UN | 1 | 24.1 | 24.1
| COMPOSICAO | 89219 | ROLO COMPACTADOR VIBRATÓRIO, CILINDRO LISO, AUTO-PROPEL. 80HP, PESO MÁXIMO OPERACIONAL 8,1T - CHP DIURNO | CHP |  |  | 0 | 17.07 | 17.07
| COMPOSICAO | 36541 | ROLO COMPACTADOR VIBRATORIO DE UM CILINDRO LISO DE ACO, POTENCIA 80 HP, PESO OPERACIONAL MAXIMO 8,5 T, LARGURA TRABALHO 1,676 M | UN | 6.86e-05 | 248899.61 |  | 17.0745
| COMPOSICAO | 5934 | MOTONIVELADORA POTÊNCIA BÁSICA LÍQUIDA (PRIMEIRA MARCHA) 125 HP, PESO BRUTO 13032 KG, LARGURA DA LÂMINA DE 3,7 M - CHI DIURNO. AF_06/2014 | CHI |  |  | 0 | 56.01 | 56.01
| COMPOSICAO | 88300 | OPERADOR DE MOTONIVELADORA COM ENCARGOS COMPLEMENTARES | H | 1 | 25.0426 |  | 25.0426
| COMPOSICAO | 89228 | MOTONIVELADORA POTÊNCIA BÁSICA LÍQUIDA (PRIMEIRA MARCHA) 125 HP, PESO BRUTO 13032 KG, LARGURA DA LÂMINA DE 3,7 M - DEPRECIAÇÃO. AF_06/2014 | H | 1 | 23.49 |  | 23.49
| COMPOSICAO | 89229 | MOTONIVELADORA POTÊNCIA BÁSICA LÍQUIDA (PRIMEIRA MARCHA) 125 HP, PESO BRUTO 13032 KG, LARGURA DA LÂMINA DE 3,7 M - JUROS. AF_06/2014 | H | 1 | 7.48 |  | 7.48
| COMPOSICAO | 6259 | CAMINHÃO PIPA 6.000 L, PESO BRUTO TOTAL 13.000 KG, DISTÂNCIA ENTRE EIXOS 4,80 M, POTÊNCIA 189 CV INCLUSIVE TANQUE DE AÇO PARA TRANSPORTE DE ÁGUA, CAPACIDADE 6 M3 - CHP DIURNO. AF_06/2014 | CHP |  |  | 0 | 104.29 | 104.29
| COMPOSICAO | 5747 | CAMINHÃO PIPA 6.000 L, PESO BRUTO TOTAL 13.000 KG, DISTÂNCIA ENTRE EIXOS 4,80 M, POTÊNCIA 189 CV INCLUSIVE TANQUE DE AÇO PARA TRANSPORTE DE ÁGUA, CAPACIDADE 6 M3 - MATERIAIS NA OPERAÇÃO. AF_06/2014 | H | 1 | 58.85 |  | 58.85
| COMPOSICAO | 53882 | CAMINHÃO PIPA 6.000 L, PESO BRUTO TOTAL 13.000 KG, DISTÂNCIA ENTRE EIXOS 4,80 M, POTÊNCIA 189 CV INCLUSIVE TANQUE DE AÇO PARA TRANSPORTE DE ÁGUA, CAPACIDADE 6 M3 - MANUTENÇÃO. AF_06/2014 | H | 1 | 14.04 |  | 14.04
| COMPOSICAO | 88282 | MOTORISTA DE CAMINHÃO COM ENCARGOS COMPLEMENTARES | H | 1 | 16.7133 |  | 16.7133
| COMPOSICAO | 91359 | CAMINHÃO PIPA 6.000 L, PESO BRUTO TOTAL 13.000 KG, DISTÂNCIA ENTRE EIXOS 4,80 M, POTÊNCIA 189 CV INCLUSIVE TANQUE DE AÇO PARA TRANSPORTE DE ÁGUA, CAPACIDADE 6 M3 - DEPRECIAÇÃO. AF_06/2014 | H | 1 | 11.23 |  | 11.23
| COMPOSICAO | 91360 | CAMINHÃO PIPA 6.000 L, PESO BRUTO TOTAL 13.000 KG, DISTÂNCIA ENTRE EIXOS 4,80 M, POTÊNCIA 189 CV INCLUSIVE TANQUE DE AÇO PARA TRANSPORTE DE ÁGUA, CAPACIDADE 6 M3 - JUROS. AF_06/2014 | H | 1 | 2.87 |  | 2.87
| COMPOSICAO | 91361 | CAMINHÃO PIPA 6.000 L, PESO BRUTO TOTAL 13.000 KG, DISTÂNCIA ENTRE EIXOS 4,80 M, POTÊNCIA 189 CV INCLUSIVE TANQUE DE AÇO PARA TRANSPORTE DE ÁGUA, CAPACIDADE 6 M3 - IMPOSTOS E SEGUROS. AF_06/2014 | H | 1 | 0.59 |  | 0.59
| COMPOSICAO | 5670 | ROLO COMPACTADOR VIBRATORIO, CILINDRO LISO, AUTO-PROPELIDO 80HP, PESO MAXIMO OPERACIONAL 8,1T - CHP DIURNO - JUROS E DEPRECIACAO | H |  |  | 0 | 25.41 | 25.41
| INSUMO | 14513 | ROLO COMPACTADOR VIBRATORIO DE UM CILINDRO LISO DE ACO PARA SOLOS, DYNAPAC, MODELO CA-150A, POTENCIA 80HP - PESO MAXIMO OPERACIONAL 8,1T | UN | 0.0001066 | 238378.68 |  | 25.4112
0
| COMPOSICAO | 5671 | ROLO COMPACTADOR VIBRATORIO DE UM CILINDRO LISO DE ACO, POTENCIA 80HP, PESO MAXIMO OPERACIONAL 8,1T - MANUTENCAO | H |  |  | 0 | 15.3 | 15.3
| INSUMO | 14513 | ROLO COMPACTADOR VIBRATORIO DE UM CILINDRO LISO DE ACO PARA SOLOS, DYNAPAC, MODELO CA-150A, POTENCIA 80HP - PESO MAXIMO OPERACIONAL 8,1T | UN | 6.42e-05 | 238378.68 |  | 15.3039
0
| COMPOSICAO | 5672 | ROLO COMPACTADOR VIBRATÓRIO DE CILINDRO LISO, AUTO-PROP., POTÊNCIA 80HP, PESO MÁXIMO OPERACIONAL 8,1T - CUSTO DA MÃO-DE-OBRA NA OPERAÇÃO | H |  |  | 0 | 12.42 | 12.42
| COMPOSICAO | 88303 | OPERADOR DE ROLO COMPACTADOR COM ENCARGOS COMPLEMENTARES | H | 1 | 12.42 |  | 12.42
0
| COMPOSICAO | 53787 | ROLO COMPACTADOR VIBRATÓRIO DE CILINDRO LISO, AUTO-PROPEL. 80HP, PESO MÁXIMO OPERACIONAL 8,1T - CUSTO DE MATERIAIS NA OPERAÇÃO | H |  |  | 0 | 65.99 | 65.99
| INSUMO | 4221 | OLEO DIESEL COMBUSTIVEL COMUM | L | 23.4 | 2.82 |  | 65.988
| COMPOSICAO | 5747 | CAMINHÃO PIPA 6.000 L, PESO BRUTO TOTAL 13.000 KG, DISTÂNCIA ENTRE EIXOS 4,80 M, POTÊNCIA 189 CV INCLUSIVE TANQUE DE AÇO PARA TRANSPORTE DE ÁGUA, CAPACIDADE 6 M3 - MATERIAIS NA OPERAÇÃO. AF_06/2014 | H |  |  | 0 | 58.85 | 58.85
| INSUMO | 4221 | OLEO DIESEL COMBUSTIVEL COMUM | L | 20.87 | 2.82 |  | 58.8534
| COMPOSICAO | 53882 | CAMINHÃO PIPA 6.000 L, PESO BRUTO TOTAL 13.000 KG, DISTÂNCIA ENTRE EIXOS 4,80 M, POTÊNCIA 189 CV INCLUSIVE TANQUE DE AÇO PARA TRANSPORTE DE ÁGUA, CAPACIDADE 6 M3 - MANUTENÇÃO. AF_06/2014 | H |  |  | 0 | 14.04 | 14.04
| INSUMO | 37738 | TANQUE DE ACO PARA TRANSPORTE DE AGUA COM CAPACIDADE DE 6 M3 (INCLUI MONTAGEM, NAO INCLUI CAMINHAO) | UN | 6.9e-05 | 31454.52 |  | 2.1704
| INSUMO | 37745 | CAMINHAO TOCO, PESO BRUTO TOTAL 13000 KG, CARGA UTIL MAXIMA 7925 KG, DISTANCIA ENTRE EIXOS 4,80 M, POTENCIA 189 CV (INCLUI CABINE E CHASSI, NAO INCLUI CARROCERIA) | UN | 6.9e-05 | 172000 |  | 11.868
| COMPOSICAO | 91359 | CAMINHÃO PIPA 6.000 L, PESO BRUTO TOTAL 13.000 KG, DISTÂNCIA ENTRE EIXOS 4,80 M, POTÊNCIA 189 CV INCLUSIVE TANQUE DE AÇO PARA TRANSPORTE DE ÁGUA, CAPACIDADE 6 M3 - DEPRECIAÇÃO. AF_06/2014 | H |  |  | 0 | 11.23 | 11.23
| INSUMO | 37738 | TANQUE DE ACO PARA TRANSPORTE DE AGUA COM CAPACIDADE DE 6 M3 (INCLUI MONTAGEM, NAO INCLUI CAMINHAO) | UN | 5.52e-05 | 31454.52 |  | 1.7363
| INSUMO | 37745 | CAMINHAO TOCO, PESO BRUTO TOTAL 13000 KG, CARGA UTIL MAXIMA 7925 KG, DISTANCIA ENTRE EIXOS 4,80 M, POTENCIA 189 CV (INCLUI CABINE E CHASSI, NAO INCLUI CARROCERIA) | UN | 5.52e-05 | 172000 |  | 9.4944
| COMPOSICAO | 91360 | CAMINHÃO PIPA 6.000 L, PESO BRUTO TOTAL 13.000 KG, DISTÂNCIA ENTRE EIXOS 4,80 M, POTÊNCIA 189 CV INCLUSIVE TANQUE DE AÇO PARA TRANSPORTE DE ÁGUA, CAPACIDADE 6 M3 - JUROS. AF_06/2014 | H |  |  | 0 | 2.87 | 2.87
| INSUMO | 37738 | TANQUE DE ACO PARA TRANSPORTE DE AGUA COM CAPACIDADE DE 6 M3 (INCLUI MONTAGEM, NAO INCLUI CAMINHAO) | UN | 1.41e-05 | 31454.52 |  | 0.44351
| INSUMO | 37745 | CAMINHAO TOCO, PESO BRUTO TOTAL 13000 KG, CARGA UTIL MAXIMA 7925 KG, DISTANCIA ENTRE EIXOS 4,80 M, POTENCIA 189 CV (INCLUI CABINE E CHASSI, NAO INCLUI CARROCERIA) | UN | 1.41e-05 | 172000 |  | 2.4252
| COMPOSICAO | 91361 | CAMINHÃO PIPA 6.000 L, PESO BRUTO TOTAL 13.000 KG, DISTÂNCIA ENTRE EIXOS 4,80 M, POTÊNCIA 189 CV INCLUSIVE TANQUE DE AÇO PARA TRANSPORTE DE ÁGUA, CAPACIDADE 6 M3 - IMPOSTOS E SEGUROS. AF_06/2014 | H |  |  | 0 | 0.59 | 0.59
| INSUMO | 37738 | TANQUE DE ACO PARA TRANSPORTE DE AGUA COM CAPACIDADE DE 6 M3 (INCLUI MONTAGEM, NAO INCLUI CAMINHAO) | UN | 2.9e-06 | 31454.52 |  | 0.091218
| INSUMO | 37745 | CAMINHAO TOCO, PESO BRUTO TOTAL 13000 KG, CARGA UTIL MAXIMA 7925 KG, DISTANCIA ENTRE EIXOS 4,80 M, POTENCIA 189 CV (INCLUI CABINE E CHASSI, NAO INCLUI CARROCERIA) | UN | 2.9e-06 | 172000 |  | 0.4988
| COMPOSICAO | 74138/1 | CONCRETO USINADO NÃO BOMBEÁVEL FCK=15MPA, INCLUSIVE LANCAMENTO E ADENSAMENTO | M3 |  |  | #REF! | 62.46 | #REF!
| COMPOSICAO | 88245 | ARMADOR COM ENCARGOS COMPLEMENTARES | H | 0.6 | 20.3871 |  | 12.2323
| COMPOSICAO | 88262 | CARPINTEIRO DE FORMAS COM ENCARGOS COMPLEMENTARES | H | 0.6 | 20.3871 |  | 12.2323
| COMPOSICAO | 88309 | PEDREIRO COM ENCARGOS COMPLEMENTARES | H | 0.6 | 20.504 |  | 12.3024
| COMPOSICAO | 88316 | SERVENTE COM ENCARGOS COMPLEMENTARES | H | 1.6 | 16.0593 |  | 25.6949
| INSUMO | 1523 | CONCRETO USINADO CONVENCIONAL (NAO BOMBEAVEL) CLASSE DE RESISTENCIA C15, COM BRITA 1 E 2, SLUMP = 80 MM +/- 10 MM (NBR 8953) | M3 | 1.05 | 203.49 | 213.6645
| INSUMO | 10485 | !EM PROCESSO DE DESATIVACAO! VIBRADOR DE IMERSAO C/ MOTOR ELETRICO 2HP MONOFASICO QUALQUER DIAM C/ MANGOTE | H | 0.3 | #REF! | #REF!
| COMPOSICAO | 92410 | MONTAGEM E DESMONTAGEM DE FÔRMA DE PILARES RETANGULARES E ESTRUTURAS SIMILARES COM ÁREA MÉDIA DAS SEÇÕES MENOR OU IGUAL A 0,25 M², PÉ-DIREITO SIMPLES, EM MADEIRA SERRADA, 2 UTILIZAÇÕES. AF_12/2015 | M2 |  |  | 0.34 | 103.11 | 103.45
| COMPOSICAO | 88239 | AJUDANTE DE CARPINTEIRO COM ENCARGOS COMPLEMENTARES | H | 0.554 | 16.6517 |  | 9.225
| COMPOSICAO | 88262 | CARPINTEIRO DE FORMAS COM ENCARGOS COMPLEMENTARES | H | 3.021 | 20.3871 |  | 61.5894
| COMPOSICAO | 92269 | FABRICAÇÃO DE FÔRMA PARA PILARES E ESTRUTURAS SIMILARES, EM MADEIRA SERRADA, E=25 MM. AF_12/2015 | M2 | 0.53 | 60.93 |  | 32.2929
| INSUMO | 2692 | DESMOLDANTE PROTETOR PARA FORMAS DE MADEIRA, DE BASE OLEOSA EMULSIONADA EM AGUA | L | 0.017 | 5.73 | 0.09741
| INSUMO | 40304 | PREGO DE ACO POLIDO COM CABECA DUPLA 17 X 27 (2 1/2 X 11) (COLETADO CAIXA) | KG | 0.027 | 9.04 | 0.24408
| COMPOSICAO | 92269 | FABRICAÇÃO DE FÔRMA PARA PILARES E ESTRUTURAS SIMILARES, EM MADEIRA SERRADA, E=25 MM. AF_12/2015 | M2 |  |  | 42.08 | 18.85 | 60.93
| COMPOSICAO | 88239 | AJUDANTE DE CARPINTEIRO COM ENCARGOS COMPLEMENTARES | H | 0.135 | 16.6517 |  | 2.248
| COMPOSICAO | 88262 | CARPINTEIRO DE FORMAS COM ENCARGOS COMPLEMENTARES | H | 0.81 | 20.3871 |  | 16.5135
| COMPOSICAO | 91692 | SERRA CIRCULAR DE BANCADA COM MOTOR ELÉTRICO POTÊNCIA DE 5HP, COM COIFA PARA DISCO 10" - CHP DIURNO. AF_08/2015 | CHP | 0.063 | 1.38 |  | 0.08694
| COMPOSICAO | 91693 | SERRA CIRCULAR DE BANCADA COM MOTOR ELÉTRICO POTÊNCIA DE 5HP, COM COIFA PARA DISCO 10" - CHI DIURNO. AF_08/2015 | CHI | 0.072 | 0.06 |  | 0.00432
| INSUMO | 4517 | PECA DE MADEIRA NATIVA/REGIONAL 2,5 X 7,0 CM (SARRAFO-P/FORMA) | M | 7.165 | 1.37 | 9.8161
| INSUMO | 5068 | PREGO DE ACO POLIDO COM CABECA 17 X 21 (2 X 11) | KG | 0.059 | 7.32 | 0.43188
| INSUMO | 6189 | TABUA MADEIRA 2A QUALIDADE 2,5 X 30,0CM (1 X 12") NAO APARELHADA | M | 4.009 | 7.94 | 31.8315
| COMPOSICAO | 91693 | SERRA CIRCULAR DE BANCADA COM MOTOR ELÉTRICO POTÊNCIA DE 5HP, COM COIFA PARA DISCO 10" - CHI DIURNO. AF_08/2015 | CHI |  |  | 0 | 0.06 | 0.06
| COMPOSICAO | 91688 | SERRA CIRCULAR DE BANCADA COM MOTOR ELÉTRICO POTÊNCIA DE 5HP, COM COIFA PARA DISCO 10" - DEPRECIAÇÃO. AF_08/2015 | H | 1 | 0.05 |  | 0.05
| COMPOSICAO | 91689 | SERRA CIRCULAR DE BANCADA COM MOTOR ELÉTRICO POTÊNCIA DE 5HP, COM COIFA PARA DISCO 10" - JUROS. AF_08/2015 | H | 1 | 0.01 |  | 0.01
| COMPOSICAO | 92960 | MÁQUINA EXTRUSORA DE CONCRETO PARA GUIAS E SARJETAS, MOTOR A DIESEL, POTÊNCIA 14 CV - CHP DIURNO. AF_12/2015 | CHP |  |  | 0 | 11.49 | 11.49
| COMPOSICAO | 92956 | MÁQUINA EXTRUSORA DE CONCRETO PARA GUIAS E SARJETAS, MOTOR A DIESEL, POTÊNCIA 14 CV - DEPRECIAÇÃO. AF_12/2015 | H | 1 | 2.5 |  | 2.5
| COMPOSICAO | 92957 | MÁQUINA EXTRUSORA DE CONCRETO PARA GUIAS E SARJETAS, MOTOR A DIESEL, POTÊNCIA 14 CV - JUROS. AF_12/2015 | H | 1 | 0.75 |  | 0.75
| COMPOSICAO | 92958 | MÁQUINA EXTRUSORA DE CONCRETO PARA GUIAS E SARJETAS, MOTOR A DIESEL, POTÊNCIA 14 CV - MANUTENÇÃO. AF_12/2015 | H | 1 | 2.43 |  | 2.43
| COMPOSICAO | 92959 | MÁQUINA EXTRUSORA DE CONCRETO PARA GUIAS E SARJETAS, MOTOR A DIESEL, POTÊNCIA 14 CV - MATERIAIS NA OPERAÇÃO. AF_12/2015 | H | 1 | 5.81 |  | 5.81
| COMPOSICAO | 92961 | MÁQUINA EXTRUSORA DE CONCRETO PARA GUIAS E SARJETAS, MOTOR A DIESEL, POTÊNCIA 14 CV - CHI DIURNO. AF_12/2015 | CHI |  |  | 0 | 3.25 | 3.25
| COMPOSICAO | 92956 | MÁQUINA EXTRUSORA DE CONCRETO PARA GUIAS E SARJETAS, MOTOR A DIESEL, POTÊNCIA 14 CV - DEPRECIAÇÃO. AF_12/2015 | H | 1 | 2.5 |  | 2.5
| COMPOSICAO | 92957 | MÁQUINA EXTRUSORA DE CONCRETO PARA GUIAS E SARJETAS, MOTOR A DIESEL, POTÊNCIA 14 CV - JUROS. AF_12/2015 | H | 1 | 0.75 |  | 0.75
| COMPOSICAO | 92956 | MÁQUINA EXTRUSORA DE CONCRETO PARA GUIAS E SARJETAS, MOTOR A DIESEL, POTÊNCIA 14 CV - DEPRECIAÇÃO. AF_12/2015 | H | 1 |  | 0 | 2.5 | 2.5
| INSUMO | 13836 | MAQUINA EXTRUSORA DE CONCRETO PARA GUIAS E SARJETAS, COM MOTOR A DIESEL DE 14 CV | UN | 7.2e-05 | 34777.01 |  | 2.5039
| COMPOSICAO | 92957 | MÁQUINA EXTRUSORA DE CONCRETO PARA GUIAS E SARJETAS, MOTOR A DIESEL, POTÊNCIA 14 CV - JUROS. AF_12/2015 | H | 1 |  | 0 | 0.75 | 0.75
| INSUMO | 13836 | MAQUINA EXTRUSORA DE CONCRETO PARA GUIAS E SARJETAS, COM MOTOR A DIESEL DE 14 CV | UN | 2.16e-05 | 34777.01 |  | 0.75118
| COMPOSICAO | 92958 | MÁQUINA EXTRUSORA DE CONCRETO PARA GUIAS E SARJETAS, MOTOR A DIESEL, POTÊNCIA 14 CV - MANUTENÇÃO. AF_12/2015 | H | 1 |  | 0 | 2.43 | 2.43
| INSUMO | 13836 | MAQUINA EXTRUSORA DE CONCRETO PARA GUIAS E SARJETAS, COM MOTOR A DIESEL DE 14 CV | UN | 7e-05 | 34777.01 |  | 2.4344
| COMPOSICAO | 92959 | MÁQUINA EXTRUSORA DE CONCRETO PARA GUIAS E SARJETAS, MOTOR A DIESEL, POTÊNCIA 14 CV - MATERIAIS NA OPERAÇÃO. AF_12/2015 | H | 1 |  | 0 | 5.81 | 5.81
| INSUMO | 4221 | OLEO DIESEL COMBUSTIVEL COMUM | L | 2.06 | 2.82 |  | 5.8092
| COMPOSICAO | 85096 | GRADIL DE FECHAMENTO DO TERRENO EM METALON SEÇÃO 20X30MM - altura 2,00m - montantes principais em perfil 60X60 (espessura da chapa 1,55) - perfis internediários 20x30 (espessura da chapa 1,11) - acabamento com fundo zarcão e pintura em esmalte sinyético Doric White ou similar - fornecimento e instalação | M² | 1 |  | 593.8 | 43.29 | 637.09
| COMPOSICAO | 87372 | ARGAMASSA TRAÇO 1:3 (CIMENTO E AREIA MÉDIA) PARA CONTRAPISO, PREPARO MANUAL. AF_06/2014 | M3 | 0.003 | 516.81 |  | 1.5504
| COMPOSICAO | 88309 | PEDREIRO COM ENCARGOS COMPLEMENTARES | H | 0.4 | 20.504 |  | 8.2016
| COMPOSICAO | 88315 | SERRALHEIRO COM ENCARGOS COMPLEMENTARES | H | 0.75 | 19.5494 |  | 14.662
| COMPOSICAO | 88316 | SERVENTE COM ENCARGOS COMPLEMENTARES | H | 1.15 | 16.0593 |  | 18.4682
| COMPOSICAO | 88629 | ARGAMASSA TRAÇO 1:3 (CIMENTO E AREIA MÉDIA), PREPARO MANUAL. AF_08/2014 | M3 | 0.003 | 406.94 | 0.81228 | 0.40854
| INSUMO | 38968 | GRADIL DE FECHAMENTO DO TERRENO EM METALON SEÇÃO 20X30MM - altura 2,00m - montantes principais em perfil 60X60 (espessura da chapa 1,55) - perfis internediários 20x30 (espessura da chapa 1,11) | m² | 1 | 592.99 | 592.99
| COMPOSICAO | 87369 | ARGAMASSA TRAÇO 1:2:8 (CIMENTO, CAL E AREIA MÉDIA) PARA EMBOÇO/MASSA ÚNICA/ASSENTAMENTO DE ALVENARIA DE VEDAÇÃO, PREPARO MANUAL. AF_06/2014 | M3 |  |  | 207.31 | 182.59 | 389.9
| COMPOSICAO | 88316 | SERVENTE COM ENCARGOS COMPLEMENTARES | H | 11.37 | 16.0593 |  | 182.5941
| INSUMO | 370 | AREIA MEDIA - POSTO JAZIDA/FORNECEDOR (SEM FRETE) | M3 | 1.26 | 55 | 69.3
| INSUMO | 1106 | CAL HIDRATADA CH-I PARA ARGAMASSAS | KG | 188.94 | 0.28 | 52.9032
| INSUMO | 1379 | CIMENTO PORTLAND COMPOSTO CP II-32 | KG | 181.07 | 0.47 | 85.1029
| COMPOSIÇÃO | 74194/001 | ESCADA TIPO MARINHEIRO EM TUBO ACO GALVANIZADO 1 1/2" | m | 1 |  | 100.76 | 123.7 | 224.46
| COMPOSICAO | 88315 | SERRALHEIRO COM ENCARGOS COMPLEMENTARES | H | 3.4 | 19.5494 |  | 66.4679
| COMPOSICAO | 88316 | SERVENTE COM ENCARGOS COMPLEMENTARES | H | 3.1 | 16.0593 |  | 49.7838
| COMPOSICAO | 88631 | ARGAMASSA TRAÇO 1:4 (CIMENTO E AREIA MÉDIA), PREPARO MANUAL. AF_08/2014 | M3 | 0.02 | 372.47 |  | 7.4494
| INSUMO | 7697 | TUBO ACO GALV C/ COSTURA DIN 2440/NBR 5580 CLASSE MEDIA DN 1.1/2" (40MM) E=3,25MM - 3,61KG/M | M | 4 | 25.19 | 100.76
| COMPOSIÇÃO | 74145/1 | PINTURA ESMALTE FOSCO, duas demãos sobre superfície metálica, incluindo uma demão de fundo anitcorrosivo aplicado com utilização de revolver de ar-comprimido - aplicado na escada tipo marinheiro | m² | 2 |  | 8.29 | 6.06 | 14.35
| COMPOSICAO | 88310 | PINTOR COM ENCARGOS COMPLEMENTARES | H | 0.21 | 20.4261 |  | 4.2895
| COMPOSICAO | 88316 | SERVENTE COM ENCARGOS COMPLEMENTARES | H | 0.11 | 16.0593 |  | 1.7665
| INSUMO | 3768 | LIXA EM FOLHA PARA FERRO, NUMERO 150 | UN | 0.55 | 0.65 | 0.3575
| INSUMO | 5320 | REMOVEDOR DE TINTA OLEO/ESMALTE VERNIZ | L | 0.044 | 28.28 | 1.2443
| INSUMO | 7288 | TINTA ESMALTE SINTETICO FOSCO | L | 0.176 | 22.4 | 3.9424
| INSUMO | 7307 | FUNDO ANTICORROSIVO TIPO ZARCAO OU EQUIV | L | 0.132 | 20.77 | 2.7416
| COMPOSIÇÃO | 74072/2 | CORRIMAO EM TUBO ACO GALVANIZADO - 2 1/2" - acabamento em fundo para galvanizado e pintura em esmalte sintético - para escada tipo marinheiro | m | 2 |  | 47.98 | 54.11 | 102.09
| COMPOSICAO | 88316 | SERVENTE COM ENCARGOS COMPLEMENTARES | H | 3.3 | 16.0593 |  | 52.9957
| COMPOSICAO | 88631 | ARGAMASSA TRAÇO 1:4 (CIMENTO E AREIA MÉDIA), PREPARO MANUAL. AF_08/2014 | M3 | 0.003 | 372.47 |  | 1.1174
| INSUMO | 39133 | BRACADEIRA C/ PARAFUSO D = 2 1/2" | UN | 2 | 1.45 | 2.9
| INSUMO | 7701 | TUBO ACO GALV C/ COSTURA DIN 2440/NBR 5580 CLASSE MEDIA DN 2.1/2" (65MM) E=3,65MM - 6,51KG/M | M | 1 | 45.08 | 45.08
| ESQV | 90822 | PORTA DE MADEIRA PARA PINTURA, SEMI-OCA (LEVE OU MÉDIA), 80X210CM, ESPESSURA DE 3,5CM, INCLUSO DOBRADIÇAS - FORNECIMENTO E INSTALAÇÃO. AF_08/2015 | UN |  |  | 245.38 | 43.71 | 289.09
| COMPOSICAO | 88261 | CARPINTEIRO DE ESQUADRIA COM ENCARGOS COMPLEMENTARES | H | 1.55 | 20.1933 |  | 31.2997
| COMPOSICAO | 88316 | SERVENTE COM ENCARGOS COMPLEMENTARES | H | 0.773 | 16.0593 |  | 12.4138
| INSUMO | 2432 | DOBRADICA EM ACO/FERRO, 3 1/2" X 3", E= 1,9 A 2 MM, COM ANEL, CROMADO OU ZINCADO, TAMPA BOLA, COM PARAFUSOS | UN | 3 | 22.2 | 66.6
| INSUMO | 10555 | PORTA DE MADEIRA SEMI-OCA, FOLHA LISA PARA PINTURA *80 X 210 X 3,5* CM | UN | 1 | 178.19 | 178.19
| INSUMO | 11055 | PARAFUSO ROSCA SOBERBA ZINCADO CABECA CHATA FENDA SIMPLES 3,5 X 25 MM (1 ") | UN | 19.8 | 0.03 | 0.594
| ESQV | 90802 | ADUELA / MARCO / BATENTE PARA PORTA DE 80X210CM, PADRÃO MÉDIO - FORNECIMENTO E MONTAGEM. AF_08/2015 | UN |  |  | 107.55 | 83.77 | 191.32
| COMPOSICAO | 88261 | CARPINTEIRO DE ESQUADRIA COM ENCARGOS COMPLEMENTARES | H | 2.968 | 20.1933 |  | 59.9338
| COMPOSICAO | 88316 | SERVENTE COM ENCARGOS COMPLEMENTARES | H | 1.484 | 16.0593 |  | 23.832
| INSUMO | 183 | BATENTE/ PORTAL/ ADUELA/ MARCO MACICO, E= *3 CM, L= *13 CM, *60 CM A 120* CM X *210 CM, EM CEDRINHO/ ANGELIM COMERCIAL/ EUCALIPTO/ CURUPIXA/ PEROBA/ CUMARU OU EQUIVALENTE DA REGIAO | JG | 1 | 107.3 | 107.3
| INSUMO | 5066 | PREGO DE ACO POLIDO COM CABECA 12 X 12 | KG | 0.01 | 9.65 | 0.0965
| INSUMO | 5075 | PREGO DE ACO POLIDO COM CABECA 18 X 30 (2 3/4 X 10) | KG | 0.021 | 7.32 | 0.15372
| INHI | 89512 | TUBO PVC, SÉRIE R, ÁGUA PLUVIAL, DN 100 MM, FORNECIDO E INSTALADO EM RAMAL DE ENCAMINHAMENTO. AF_12/2014_P | M |  |  | 29.81 | 16.53 | 46.34
| COMPOSICAO | 88248 | AUXILIAR DE ENCANADOR OU BOMBEIRO HIDRÁULICO COM ENCARGOS COMPLEMENTARES | H | 0.445 | 16.681 |  | 7.423
| COMPOSICAO | 88267 | ENCANADOR OU BOMBEIRO HIDRÁULICO COM ENCARGOS COMPLEMENTARES | H | 0.445 | 20.465 |  | 9.1069
| INSUMO | 122 | ADESIVO PLASTICO PARA PVC, FRASCO COM 850 GR | UN | 0.0429 | 50.58 | 2.1699
| INSUMO | 3767 | LIXA EM FOLHA PARA PAREDE OU MADEIRA, NUMERO 120 (COR VERMELHA) | UN | 0.1485 | 0.65 | 0.096525
| INSUMO | 20072 | TUBO PVC, PL, SERIE R, DN 100 MM, PARA ESGOTO OU AGUAS PLUVIAIS PREDIAL (NBR 5688 | M | 1.04 | 23.52 | 24.4608
| INSUMO | 20083 | SOLUCAO LIMPADORA PARA PVC, FRASCO COM 1000 CM3 | UN | 0.0701 | 43.93 | 3.0795
| INHI | 89529 | JOELHO 90 GRAUS, PVC, SERIE R, ÁGUA PLUVIAL, DN 100 MM, JUNTA ELÁSTICA, FORNECIDO E INSTALADO EM RAMAL DE ENCAMINHAMENTO. AF_12/2014 | UN |  |  | 21.3 | 5.2 | 26.5
| COMPOSICAO | 88248 | AUXILIAR DE ENCANADOR OU BOMBEIRO HIDRÁULICO COM ENCARGOS COMPLEMENTARES | H | 0.14 | 16.681 |  | 2.3353
| COMPOSICAO | 88267 | ENCANADOR OU BOMBEIRO HIDRÁULICO COM ENCARGOS COMPLEMENTARES | H | 0.14 | 20.465 |  | 2.8651
| INSUMO | 301 | ANEL BORRACHA PARA TUBO ESGOTO PREDIAL, DN 100 MM (NBR 5688) | UN | 1 | 1.52 | 1.52
| INSUMO | 20078 | PASTA LUBRIFICANTE PARA USO EM TUBOS DE PVC COM ANEL DE BORRACHA (POTE DE 400* G) | UN | 0.046 | 18.52 | 0.85192
| INSUMO | 20157 | JOELHO PVC SERIE R P/ ESG PREDIAL 90G DN 100 MM | UN | 1 | 18.93 | 18.93
| INHI | 89554 | LUVA SIMPLES, PVC, SERIE R, ÁGUA PLUVIAL, DN 100 MM, JUNTA ELÁSTICA, FORNECIDO E INSTALADO EM RAMAL DE ENCAMINHAMENTO. AF_12/2014 | UN |  |  | 10.63 | 3.53 | 14.16
| COMPOSICAO | 88248 | AUXILIAR DE ENCANADOR OU BOMBEIRO HIDRÁULICO COM ENCARGOS COMPLEMENTARES | H | 0.095 | 16.681 |  | 1.5847
| COMPOSICAO | 88267 | ENCANADOR OU BOMBEIRO HIDRÁULICO COM ENCARGOS COMPLEMENTARES | H | 0.095 | 20.465 |  | 1.9442
| INSUMO | 301 | ANEL BORRACHA PARA TUBO ESGOTO PREDIAL, DN 100 MM (NBR 5688) | UN | 1 | 1.52 | 1.52
| INSUMO | 20078 | PASTA LUBRIFICANTE PARA USO EM TUBOS DE PVC COM ANEL DE BORRACHA (POTE DE 400* G) | UN | 0.046 | 18.52 | 0.85192
| INSUMO | 20170 | LUVA SIMPLES PVC SERIE R P/ESG PREDIAL 100MM | UN | 1 | 8.26 | 8.26
| INHI | 89559 | TÊ DE INSPEÇÃO, PVC, SERIE R, ÁGUA PLUVIAL, DN 100 MM, JUNTA ELÁSTICA, FORNECIDO E INSTALADO EM RAMAL DE ENCAMINHAMENTO. AF_12/2014 | UN |  |  | 30.67 | 3.53 | 34.2
| COMPOSICAO | 88248 | AUXILIAR DE ENCANADOR OU BOMBEIRO HIDRÁULICO COM ENCARGOS COMPLEMENTARES | H | 0.095 | 16.681 |  | 1.5847
| COMPOSICAO | 88267 | ENCANADOR OU BOMBEIRO HIDRÁULICO COM ENCARGOS COMPLEMENTARES | H | 0.095 | 20.465 |  | 1.9442
| INSUMO | 301 | ANEL BORRACHA PARA TUBO ESGOTO PREDIAL, DN 100 MM (NBR 5688) | UN | 1 | 1.52 | 1.52
| INSUMO | 20078 | PASTA LUBRIFICANTE PARA USO EM TUBOS DE PVC COM ANEL DE BORRACHA (POTE DE 400* G) | UN | 0.046 | 18.52 | 0.85192
| INSUMO | 20183 | TE INSPECAO PVC SERIE R P/ESG PREDIAL 100 X 75MM | UN | 1 | 28.3 | 28.3
| SEDI | 87301 | ARGAMASSA TRAÇO 1:4 (CIMENTO E AREIA MÉDIA) PARA CONTRAPISO, PREPARO MECÂNICO COM BETONEIRA 400 L. AF_06/2014 | M3 |  |  | 292.54 | 91.45 | 383.99
| COMPOSICAO | 88377 | OPERADOR DE BETONEIRA ESTACIONÁRIA/MISTURADOR COM ENCARGOS COMPLEMENTARES | H | 5.02 | 17.7541 |  | 89.1257
| COMPOSICAO | 88830 | BETONEIRA CAPACIDADE NOMINAL DE 400 L, CAPACIDADE DE MISTURA 310 L, MOTOR ELÉTRICO TRIFÁSICO POTÊNCIA DE 2 HP, SEM CARREGADOR - CHP DIURNO. AF_10/2014 | CHP | 1.17 | 1 |  | 1.17
| COMPOSICAO | 88831 | BETONEIRA CAPACIDADE NOMINAL DE 400 L, CAPACIDADE DE MISTURA 310 L, MOTOR ELÉTRICO TRIFÁSICO POTÊNCIA DE 2 HP, SEM CARREGADOR - CHI DIURNO. AF_10/2014 | CHI | 3.85 | 0.3 |  | 1.155
| INSUMO | 370 | AREIA MEDIA - POSTO JAZIDA/FORNECEDOR (SEM FRETE) | M3 | 1.54 | 55 | 84.7
| INSUMO | 1379 | CIMENTO PORTLAND COMPOSTO CP II-32 | KG | 442.22 | 0.47 | 207.8434
| FUES | 5651 | FORMA TABUA PARA CONCRETO EM FUNDACAO C/ REAPROVEITAMENTO 5X | M2 |  |  | 10.13 | 22.1 | 32.23
| COMPOSICAO | 88239 | AJUDANTE DE CARPINTEIRO COM ENCARGOS COMPLEMENTARES | H | 0.225 | 16.6517 |  | 3.7466
| COMPOSICAO | 88262 | CARPINTEIRO DE FORMAS COM ENCARGOS COMPLEMENTARES | H | 0.9 | 20.3871 |  | 18.3484
| INSUMO | 2692 | DESMOLDANTE PROTETOR PARA FORMAS DE MADEIRA, DE BASE OLEOSA EMULSIONADA EM AGUA | L | 0.1 | 5.73 | 0.573
| INSUMO | 4491 | PECA DE MADEIRA NATIVA / REGIONAL 7,5 X 7,5CM (3X3) NAO APARELHADA (P/FORMA | M | 0.275 | 6.24 | 1.716
| INSUMO | 4512 | PECA DE MADEIRA 3A/4A QUALIDADE 2,5 X 5CM NAO APARELHADA |  | 0.24 | 1.97 | 0.4728
| INSUMO | 5061 | PREGO DE ACO POLIDO COM CABECA 18 X 27 (2 1/2 X 10) | KG | 0.15 | 7.2 | 1.08
| INSUMO | 6189 | TABUA MADEIRA 2A QUALIDADE 2,5 X 30,0CM (1 X 12") NAO APARELHADA | M | 0.792 | 7.94 | 6.2885
| FUES | 92265 | FABRICAÇÃO DE FÔRMA PARA VIGAS, EM CHAPA DE MADEIRA COMPENSADA RESINADA, E = 17 MM. AF_12/2015 | M2 |  |  | 19.02 | 30.96 | 49.98
| COMPOSICAO | 88239 | AJUDANTE DE CARPINTEIRO COM ENCARGOS COMPLEMENTARES | H | 0.222 | 16.6517 |  | 3.6967
| COMPOSICAO | 88262 | CARPINTEIRO DE FORMAS COM ENCARGOS COMPLEMENTARES | H | 1.333 | 20.3871 |  | 27.176
| COMPOSICAO | 91692 | SERRA CIRCULAR DE BANCADA COM MOTOR ELÉTRICO POTÊNCIA DE 5HP, COM COIFA PARA DISCO 10" - CHP DIURNO. AF_08/2015 | CHP | 0.054 | 1.38 |  | 0.07452
| COMPOSICAO | 91693 | SERRA CIRCULAR DE BANCADA COM MOTOR ELÉTRICO POTÊNCIA DE 5HP, COM COIFA PARA DISCO 10" - CHI DIURNO. AF_08/2015 | CHP | 0.169 | 0.06 |  | 0.01014
| INSUMO | 4491 | PECA DE MADEIRA NATIVA / REGIONAL 7,5 X 7,5CM (3X3) NAO APARELHADA (P/FORMA | M | 0.169 | 6.24 | 1.0546
| INSUMO | 4517 | PECA DE MADEIRA NATIVA/REGIONAL 2,5 X 7,0 CM (SARRAFO-P/FORMA) | M | 7.734 | 1.37 | 10.5956
| INSUMO | 5061 | PREGO DE ACO POLIDO COM CABECA 18 X 27 (2 1/2 X 10) | KG | 0.15 | 7.2 | 1.08
| INSUMO | 6189 | TABUA MADEIRA 2A QUALIDADE 2,5 X 30,0CM (1 X 12") NAO APARELHADA | M | 0.792 | 7.94 | 6.2885
| FUES | 73972/1 | CONCRETO FCK=25MPA, VIRADO EM BETONEIRA, SEM LANCAMENTO | M3 |  |  | 195.59 | 145.99 | 341.58
| COMPOSICAO | 88291 | OPERADOR DE BETONEIRA (CAMINHÃO) COM ENCARGOS COMPLEMENTARES | H | 1.8336 | 18.5695 |  | 34.0491
| COMPOSICAO | 88316 | SERVENTE COM ENCARGOS COMPLEMENTARES | H | 3.2378 | 16.0593 |  | 51.9968
| COMPOSICAO | 89278 | BETONEIRA CAPACIDADE NOMINAL DE 600 L, CAPACIDADE DE MISTURA 440 L, MOTOR A DIESEL POTÊNCIA 10 HP, COM CARREGADOR - CHP DIURNO. AF_11/2014 | CHP | 1.8336 | 6.69 |  | 12.2668
| INSUMO | 370 | AREIA MEDIA - POSTO JAZIDA/FORNECEDOR (RETIRADO NA JAZIDA, SEM TRANSPORTE) | M3 | 0.8669 | 55 |  | 47.6795
| INSUMO | 1379 | CIMENTO PORTLAND COMPOSTO CP II-32 | KG | 349 | 0.47 | 164.03
| INSUMO | 4718 | PEDRA BRITADA N. 2 (19 A 38 MM) POSTO PEDREIRA/FORNECEDOR, SEM FRETE | M3 | 0.209 | 37.75 | 7.8898
| INSUMO | 4721 | PEDRA BRITADA N. 1 (9,5 a 19 MM) POSTO PEDREIRA/FORNECEDOR, SEM FRETE | M3 | 0.627 | 37.75 | 23.6693
0
| FUES | 92267 | FABRICAÇÃO DE FÔRMA PARA LAJES, EM CHAPA DE MADEIRA COMPENSADA RESINADA, E = 17 MM. AF_12/2015 | M2 |  |  | 21.39 | 0.8 | 22.19
| COMPOSICAO | 88239 | AJUDANTE DE CARPINTEIRO COM ENCARGOS COMPLEMENTARES | H | 0.006 | 16.6517 |  | 0.09991
| COMPOSICAO | 88262 | CARPINTEIRO DE FORMAS COM ENCARGOS COMPLEMENTARES | H | 0.034 | 20.3871 |  | 0.69316
| COMPOSICAO | 91692 | SERRA CIRCULAR DE BANCADA COM MOTOR ELÉTRICO POTÊNCIA DE 5HP, COM COIFA PARA DISCO 10" - CHP DIURNO. AF_08/2015 | CHP | 0.005 | 1.38 |  | 0.0069
| COMPOSICAO | 91693 | SERRA CIRCULAR DE BANCADA COM MOTOR ELÉTRICO POTÊNCIA DE 5HP, COM COIFA PARA DISCO 10" - CHI DIURNO. AF_08/2015 | CHI | 0.001 | 0.06 |  | 6e-05
| INSUMO | 1358 | CHAPA DE MADEIRA COMPENSADA RESINADA PARA FORMA DE CONCRETO, DE *2,2 X 1,1* M, E = 17 MM | M2 | 1.05 | 20.37 | 21.3885
|  | 87367 | ARGAMASSA TRAÇO 1:1:6 (CIMENTO, CAL E AREIA MÉDIA) PARA EMBOÇO/MASSA ÚNICA/ASSENTAMENTO DE ALVENARIA DE VEDAÇÃO, PREPARO MANUAL. AF_06/2014 | M3 |  |  | 223.59 | 177.78 | 401.37
| COMPOSICAO | 88316 | SERVENTE COM ENCARGOS COMPLEMENTARES | H | 11.07 | 16.0593 |  | 177.7763
| INSUMO | 370 | AREIA MEDIA - POSTO JAZIDA/FORNECEDOR (RETIRADO NA JAZIDA, SEM TRANSPORTE) | M3 | 1.29 | 55 | 70.95
| INSUMO | 1106 | CAL HIDRATADA CH-I PARA ARGAMASSAS | KG | 129.26 | 0.28 | 36.1928
| INSUMO | 1379 | CIMENTO PORTLAND COMPOSTO CP II-32 | KG | 247.75 | 0.47 | 116.4425
| PINT | 6067 | PINTURA ESMALTE BRILHANTE (2 DEMAOS) SOBRE SUPERFICIE METALICA, INCLUSIVE PROTECAO COM ZARCAO (1 DEMAO) | M2 |  |  | 6.51 | 29.19 | 35.7
| COMPOSICAO | 88310 | PINTOR COM ENCARGOS COMPLEMENTARES | H | 0.8 | 20.4261 |  | 16.3409
| COMPOSICAO | 88316 | SERVENTE COM ENCARGOS COMPLEMENTARES | H | 0.8 | 16.0593 |  | 12.8474
| INSUMO | 3768 | LIXA EM FOLHA PARA FERRO, NUMERO 150 | UD | 0.3 | 2.75 | 0.825
| INSUMO | 5318 | SOLVENTE DILUENTE A BASE DE AGUARRAS | L | 0.03 | 10.52 | 0.3156
| INSUMO | 7292 | TINTA ESMALTE SINTETICO PREMIUM BRILHANTE | L | 0.144 | 20 | 2.88
| INSUMO | 7307 | FUNDO ANTICORROSIVO PARA METAIS FERROSOS (ZARCAO) | L | 0.12 | 20.77 | 2.4924
| INHI | 89356 | TUBO, PVC, SOLDÁVEL, DN 25MM, INSTALADO EM RAMAL OU SUB-RAMAL DE ÁGUA - FORNECIMENTO E INSTALAÇÃO. AF_12/2014_P | M2 |  |  | 3.61 | 13.74 | 17.35
| COMPOSICAO | 88248 | AUXILIAR DE ENCANADOR OU BOMBEIRO HIDRÁULICO COM ENCARGOS COMPLEMENTARES | H | 0.37 | 16.681 |  | 6.172
| COMPOSICAO | 88267 | ENCANADOR OU BOMBEIRO HIDRÁULICO COM ENCARGOS COMPLEMENTARES | H | 0.37 | 20.465 |  | 7.5721
| INSUMO | 38383 | LIXA DAGU EM FOLHA GRAO 100 | UN | 0.123 | 1.56 | 0.19188
| INSUMO | 9868 | TUBO PVC, SOLDAVEL, DN 25 MM, AGUA FRIA (NBR-5648) | M | 1.061 | 3.22 | 3.4164
| INHI | 89362 | JOELHO 90 GRAUS, PVC, SOLDÁVEL, DN 25MM, INSTALADO EM RAMAL OU SUB-RAMAL DE ÁGUA - FORNECIMENTO E INSTALAÇÃO. AF_12/2014_P |  |  |  | 1.23 | 5.57 | 6.8
| COMPOSICAO | 88248 | AUXILIAR DE ENCANADOR OU BOMBEIRO HIDRÁULICO COM ENCARGOS COMPLEMENTARES | H | 0.15 | 16.681 |  | 2.5021
| COMPOSICAO | 88267 | ENCANADOR OU BOMBEIRO HIDRÁULICO COM ENCARGOS COMPLEMENTARES | H | 0.15 | 20.465 |  | 3.0698
| INSUMO | 122 | ADESIVO PLASTICO PARA PVC, FRASCO COM 850 GR | UN | 0.007 | 50.58 | 0.35406
| INSUMO | 3529 | JOELHO PVC, SOLDAVEL, 90 GRAUS, 25 MM, PARA AGUA FRIA PREDIAL | UN | 1 | 0.45 | 0.45
| INSUMO | 38383 | LIXA DAGU EM FOLHA GRAO 100 | UN | 0.05 | 1.56 | 0.078
| INSUMO | 20083 | SOLUCAO LIMPADORA PARA PVC, FRASCO COM 1000 CM3 | UN | 0.008 | 43.93 | 0.35144
| INHI | 89366 | JOELHO 90 GRAUS COM BUCHA DE LATÃO, PVC, SOLDÁVEL, DN 25MM, X 3/4" INSTALADO EM RAMAL OU SUB-RAMAL DE ÁGUA - FORNECIMENTO E INSTALAÇÃO. AF_12/2014_P |  |  |  | 4.87 | 5.57 | 10.44
| COMPOSICAO | 88248 | AUXILIAR DE ENCANADOR OU BOMBEIRO HIDRÁULICO COM ENCARGOS COMPLEMENTARES | H | 0.15 | 16.681 |  | 2.5021
| COMPOSICAO | 88267 | ENCANADOR OU BOMBEIRO HIDRÁULICO COM ENCARGOS COMPLEMENTARES | H | 0.15 | 20.465 |  | 3.0698
| INSUMO | 122 | ADESIVO PLASTICO PARA PVC, FRASCO COM 850 GR | UN | 0.007 | 50.58 | 0.35406
| INSUMO | 3524 | JOELHO PVC, SOLDAVEL, COM BUCHA DE LATAO, 90 GRAUS, 25 MM X 3/4", PARA AGUA FRIA PREDIAL | UN | 1 | 4.09 | 4.09
| INSUMO | 38383 | LIXA DAGU EM FOLHA GRAO 100 | UN | 0.05 | 1.56 | 0.078
| INSUMO | 20083 | SOLUCAO LIMPADORA PARA PVC, FRASCO COM 1000 CM3 | UN | 0.008 | 43.93 | 0.35144
| INHI | 89395 | TE, PVC, SOLDÁVEL, DN 25MM, INSTALADO EM RAMAL OU SUB-RAMAL DE ÁGUA - FORNECIMENTO E INSTALAÇÃO. AF_12/2014_P |  |  |  | 1.85 | 7.43 | 9.28
| COMPOSICAO | 88248 | AUXILIAR DE ENCANADOR OU BOMBEIRO HIDRÁULICO COM ENCARGOS COMPLEMENTARES | H | 0.2 | 16.681 |  | 3.3362
| COMPOSICAO | 88267 | ENCANADOR OU BOMBEIRO HIDRÁULICO COM ENCARGOS COMPLEMENTARES | H | 0.2 | 20.465 |  | 4.093
| INSUMO | 122 | ADESIVO PLASTICO PARA PVC, FRASCO COM 850 GR | UN | 0.011 | 50.58 | 0.55638
| INSUMO | 7139 | TE SOLDAVEL, PVC, 90 GRAUS, 25 MM, PARA AGUA FRIA PREDIAL (NBR 5648) | UN | 1 | 0.75 | 0.75
| INSUMO | 38383 | LIXA DAGU EM FOLHA GRAO 100 | UN | 0.012 | 1.56 | 0.01872
| INSUMO | 20083 | SOLUCAO LIMPADORA PARA PVC, FRASCO COM 1000 CM3 | UN | 0.012 | 43.93 | 0.52716
| INEL | 83449 | CAIXA DE PASSAGEM 60X60X70 FUNDO BRITA COM TAMPA | UN |  |  | 86.07 | 244.21 | 330.28
| COMPOSICAO | 88309 | PEDREIRO COM ENCARGOS COMPLEMENTARES | H | 5.01 | 20.504 |  | 102.7251
| COMPOSICAO | 88316 | SERVENTE COM ENCARGOS COMPLEMENTARES | H | 8.81 | 16.0593 |  | 141.4823
| INSUMO | 39 | ACO CA-60, 5,0 MM, VERGALHAO | KG | 1.26 | 3.38 | 4.2588
| INSUMO | 367 | AREIA GROSSA - POSTO JAZIDA/FORNECEDOR (RETIRADO NA JAZIDA, SEM TRANSPORTE) | M3 | 0.01242 | 63 | 0.78246
| INSUMO | 370 | AREIA MEDIA - POSTO JAZIDA/FORNECEDOR (RETIRADO NA JAZIDA, SEM TRANSPORTE) | M3 | 0.15 | 55 | 8.25
| INSUMO | 1106 | CAL HIDRATADA CH-I PARA ARGAMASSAS | KG | 11 | 0.28 | 3.08
| INSUMO | 1358 | CHAPA DE MADEIRA COMPENSADA RESINADA PARA FORMA DE CONCRETO, DE *2,2 X 1,1* M, E = 17 MM | M2 | 0.12 | 20.37 | 2.4444
| INSUMO | 1379 | CIMENTO PORTLAND COMPOSTO CP II-32 | KG | 34.69 | 0.47 | 16.3043
| INSUMO | 4718 | PEDRA BRITADA N. 2 (19 A 38 MM) POSTO PEDREIRA/FORNECEDOR, SEM FRETE | M3 | 0.01314 | 37.75 | 0.49604
| INSUMO | 4722 | PEDRA BRITADA N. 3 (38 A 50 MM) POSTO PEDREIRA/FORNECEDOR, SEM FRETE | M3 | 0.012 | 37.75 | 0.453
| INSUMO | 7258 | TIJOLO CERAMICO MACICO *5 X 10 X 20* CM | UN | 200 | 0.25 | 50
TCPO |  | 5004000008 | Concreto estrutural dosado em central, auto-adensável, fck 30 MPa | M3 |  |  | 318.64 | 0 | 316.31
TCPO | INSUMO |  | Concreto estrutural dosado em central, auto-adensável, fck 30 MPa | M3 | 1.05 | 303.47 | 318.6435
TCPO |  | 6002000011 | PAREDE DE GESSO ACARTONADO SIMPLES INTERNA, ESPESSURA FINAL 100 MM, PÉ-DIREITO MÁXIMO 3,15 M | M2 |  |  | 71.35 | 0 | 71.34
TCPO | INSUMO |  | PAREDE DE GESSO ACARTONADO SIMPLES INTERNA, ESPESSURA FINAL 100 MM, PÉ-DIREITO MÁXIMO 3,15 M | M2 | 1 | 71.35 | 71.35
TCPO |  | 6002000012 | PAREDE DE GESSO ACARTONDO DUPLO INTERNA, espessura final 125 mm, pé-direito máximo 3,75 m | M2 |  |  | 104.97 | 0 | 104.95
TCPO | INSUMO |  | PAREDE DE GESSO ACARTONADO SIMPLES INTERNA, ESPESSURA FINAL 100 MM, PÉ-DIREITO MÁXIMO 3,15 M | M2 | 1 | 104.97 | 104.97
TCPO |  | 6002000013 | PAREDE DE GESSO ACARTONDO VERDE PARA LOCAL ÚMIDO, espessura final 125 mm, pé-direito máximo 3,75 m | M2 |  |  | 76.75 | 0 | 76.73
TCPO | INSUMO |  | PAREDE DE GESSO ACARTONADO SIMPLES INTERNA, ESPESSURA FINAL 100 MM, PÉ-DIREITO MÁXIMO 3,15 M | M2 | 1 | 76.75 | 76.75
TCPO | 22012000018 |  | Granito natural, assentado com argamassa mista de cimento, cal hidratada e areia sem peneirar traço 1:1:4, e=2,5 cm | M2 |  |  | 346.96 | 2.55 | 349.51
|  |  | Argamassa mista de cimento, cal hidratada e areia sem peneirar traço 1:1:4 | M3 | 0.025 | 493.02 | 9.7864 | 2.5514
|  |  | Granito cinza andorinha para pisos # 3 cm, colocado | M2 | 1 | 337.17 | 337.17
TCPO |  | 19003000032 | Gás refrigerante R410 | KG |  |  | 58.94 | #REF! | #REF!
| COMPOSICAO | 88316 | SERVENTE COM ENCARGOS COMPLEMENTARES | H | 0.25 | 16.0593 |  | 4.0148
| COMPOSICAO | 88276 | MONTADOR COM ENCARGOS COMPLEMENTARES | H | 0.25 | #REF! |  | #REF!
TCPO | INSUMO | 19003000032 | Gás refrigerante R410 | KG | 1.05 | 56.13 | 58.9365
| FUES | 94969 | CONCRETO FCK = 15MPA, TRAÇO 1:3,4:3,5 (CIMENTO/ AREIA MÉDIA/ BRITA 1) - PREPARO MECÂNICO COM BETONEIRA 600 L. AF_07/2016 | M3 |  |  | 196.89 | 58.08 | 254.97
| COMPOSICAO | 88316 | SERVENTE COM ENCARGOS COMPLEMENTARES | H | 2.03 | 16.0593 |  | 32.6004
| COMPOSICAO | 88377 | OPERADOR DE BETONEIRA ESTACIONÁRIA/MISTURADOR COM ENCARGOS COMPLEMENTARES | H | 1.28 | 17.7541 |  | 22.7253
| COMPOSICAO | 89225 | BETONEIRA CAPACIDADE NOMINAL DE 600 L, CAPACIDADE DE MISTURA 360 L, MOTOR ELÉTRICO TRIFÁSICO POTÊNCIA DE 4 CV, SEM CARREGADOR - CHP DIURNO. AF_11/2014 | CHP | 0.66 | 3.03 |  | 1.9998
| COMPOSICAO | 89226 | BETONEIRA CAPACIDADE NOMINAL DE 600 L, CAPACIDADE DE MISTURA 360 L, MOTOR ELÉTRICO TRIFÁSICO POTÊNCIA DE 4 CV, SEM CARREGADOR - CHI DIURNO. AF_11/2014 | CHI | 0.62 | 1.22 |  | 0.7564
| INSUMO | 370 | AREIA MEDIA - POSTO JAZIDA/FORNECEDOR (RETIRADO NA JAZIDA, SEM TRANSPORTE) | M3 | 0.839 | 55 | 46.145
| INSUMO | 1379 | CIMENTO PORTLAND COMPOSTO CP II-32 | M3 | 274.06 | 0.47 | 128.8082
| INSUMO | 4721 | PEDRA BRITADA N. 1 (9,5 a 19 MM) POSTO PEDREIRA/FORNECEDOR, SEM FRETE | M3 | 0.581 | 37.75 | 21.9327
| CHOR | 89225 | BETONEIRA CAPACIDADE NOMINAL DE 600 L, CAPACIDADE DE MISTURA 360 L, MOTOR ELÉTRICO TRIFÁSICO POTÊNCIA DE 4 CV, SEM CARREGADOR - CHP DIURNO. AF_11/2014 | CHP |  |  | 0 | 3.03 | 3.03
| COMPOSICAO | 89221 | BETONEIRA CAPACIDADE NOMINAL DE 600 L, CAPACIDADE DE MISTURA 360 L, MOTOR ELÉTRICO TRIFÁSICO POTÊNCIA DE 4 CV, SEM CARREGADOR - DEPRECIAÇÃO. AF_11/2014 | H | 1 | 0.99 |  | 0.99
| COMPOSICAO | 89222 | BETONEIRA CAPACIDADE NOMINAL DE 600 L, CAPACIDADE DE MISTURA 360 L, MOTOR ELÉTRICO TRIFÁSICO POTÊNCIA DE 4 CV, SEM CARREGADOR - JUROS. AF_11/2014 | H | 1 | 0.23 |  | 0.23
| COMPOSICAO | 89223 | BETONEIRA CAPACIDADE NOMINAL DE 600 L, CAPACIDADE DE MISTURA 360 L, MOTOR ELÉTRICO TRIFÁSICO POTÊNCIA DE 4 CV, SEM CARREGADOR - MANUTENÇÃO. AF_11/2014 | H | 1 | 0.83 |  | 0.83
| COMPOSICAO | 89224 | BETONEIRA CAPACIDADE NOMINAL DE 600 L, CAPACIDADE DE MISTURA 360 L, MOTOR ELÉTRICO TRIFÁSICO POTÊNCIA DE 4 CV, SEM CARREGADOR - MATERIAIS NA OPERAÇÃO. AF_11/2014 | H | 1 | 0.98 |  | 0.98
| CHOR | 89226 | BETONEIRA CAPACIDADE NOMINAL DE 600 L, CAPACIDADE DE MISTURA 360 L, MOTOR ELÉTRICO TRIFÁSICO POTÊNCIA DE 4 CV, SEM CARREGADOR - CHI DIURNO. AF_11/2014 | CHI |  |  | 0 | 1.22 | 1.22
| COMPOSICAO | 89221 | BETONEIRA CAPACIDADE NOMINAL DE 600 L, CAPACIDADE DE MISTURA 360 L, MOTOR ELÉTRICO TRIFÁSICO POTÊNCIA DE 4 CV, SEM CARREGADOR - DEPRECIAÇÃO. AF_11/2014 | H | 1 | 0.99 |  | 0.99
| COMPOSICAO | 89222 | BETONEIRA CAPACIDADE NOMINAL DE 600 L, CAPACIDADE DE MISTURA 360 L, MOTOR ELÉTRICO TRIFÁSICO POTÊNCIA DE 4 CV, SEM CARREGADOR - JUROS. AF_11/2014 | H | 1 | 0.23 |  | 0.23
0
| CHOR | 89221 | BETONEIRA CAPACIDADE NOMINAL DE 600 L, CAPACIDADE DE MISTURA 360 L, MOTOR ELÉTRICO TRIFÁSICO POTÊNCIA DE 4 CV, SEM CARREGADOR - DEPRECIAÇÃO. AF_11/2014 | H |  |  | 0 | 0.99 | 0.99
| INSUMO | 36397 | BETONEIRA, CAPACIDADE NOMINAL 600 L, CAPACIDADE DE MISTURA 360L, MOTOR ELETRICO TRIFASICO 220/380V, POTENCIA 4CV, EXCLUSO CARREGADOR | UN | 6.86e-05 | 14468.94 |  | 0.99257
| CHOR | 89222 | BETONEIRA CAPACIDADE NOMINAL DE 600 L, CAPACIDADE DE MISTURA 360 L, MOTOR ELÉTRICO TRIFÁSICO POTÊNCIA DE 4 CV, SEM CARREGADOR - JUROS. AF_11/2014 | H |  |  | 0 | 0.23 | 0.23
| INSUMO | 36397 | BETONEIRA, CAPACIDADE NOMINAL 600 L, CAPACIDADE DE MISTURA 360L, MOTOR ELETRICO TRIFASICO 220/380V, POTENCIA 4CV, EXCLUSO CARREGADOR | UN | 1.6e-05 | 14468.94 |  | 0.2315
| CHOR | 89223 | BETONEIRA CAPACIDADE NOMINAL DE 600 L, CAPACIDADE DE MISTURA 360 L, MOTOR ELÉTRICO TRIFÁSICO POTÊNCIA DE 4 CV, SEM CARREGADOR - MANUTENÇÃO. AF_11/2014 | H |  |  | 0 | 0.83 | 0.83
| INSUMO | 36397 | BETONEIRA, CAPACIDADE NOMINAL 600 L, CAPACIDADE DE MISTURA 360L, MOTOR ELETRICO TRIFASICO 220/380V, POTENCIA 4CV, EXCLUSO CARREGADOR | UN | 5.71e-05 | 14468.94 |  | 0.82618
| CHOR | 89224 | BETONEIRA CAPACIDADE NOMINAL DE 600 L, CAPACIDADE DE MISTURA 360 L, MOTOR ELÉTRICO TRIFÁSICO POTÊNCIA DE 4 CV, SEM CARREGADOR - MATERIAIS NA OPERAÇÃO. AF_11/2014 | H |  |  | 0 | 0.98 | 0.98
| INSUMO | 2705 | ENERGIA ELETRICA ATE 2000 KWH INDUSTRIAL, SEM DEMANDA | KW/H | 2.5 | 0.39 |  | 0.975
|  | 90972 | COMPRESSOR DE AR REBOCAVEL, VAZÃO 250 PCM, PRESSAO DE TRABALHO 102 PSI, MOTOR A DIESEL POTÊNCIA 81 CV - CHP DIURNO. AF_06/2015 | CHP |  |  | 0 | 43.17 | 43.17
| COMPOSICAO | 90968 | COMPRESSOR DE AR REBOCAVEL, VAZÃO 250 PCM, PRESSAO DE TRABALHO 102 PSI, MOTOR A DIESEL POTÊNCIA 81 CV - DEPRECIAÇÃO. AF_06/2015 | H | 1 | 2.51 |  | 2.51
| COMPOSICAO | 90969 | COMPRESSOR DE AR REBOCAVEL, VAZÃO 250 PCM, PRESSAO DE TRABALHO 102 PSI, MOTOR A DIESEL POTÊNCIA 81 CV - JUROS. AF_06/2015 | H | 1 | 0.71 |  | 0.71
| COMPOSICAO | 90970 | COMPRESSOR DE AR REBOCAVEL, VAZÃO 250 PCM, PRESSAO DE TRABALHO 102 PSI, MOTOR A DIESEL POTÊNCIA 81 CV - MANUTENÇÃO. AF_06/2015 | H | 1 | 2.95 |  | 2.95
| COMPOSICAO | 90971 | COMPRESSOR DE AR REBOCAVEL, VAZÃO 250 PCM, PRESSAO DE TRABALHO 102 PSI, MOTOR A DIESEL POTÊNCIA 81 CV - MATERIAIS NA OPERAÇÃO. AF_06/2015 | H | 1 | 37 |  | 37
|  | 90968 | COMPRESSOR DE AR REBOCAVEL, VAZÃO 250 PCM, PRESSAO DE TRABALHO 102 PSI, MOTOR A DIESEL POTÊNCIA 81 CV - DEPRECIAÇÃO. AF_06/2015 | CHP |  |  | 0 | 2.51 | 2.51
| INSUMO | 36525 | COMPRESSOR DE AR REBOCAVEL, VAZAO 250 PCM, PRESSAO EFETIVA DE TRABALHO 102 PSI, MOTOR DIESEL, POTENCIA 81 CV | UN | 5.55e-05 | 45229.41 |  | 2.5102
| CHOR | 90969 | COMPRESSOR DE AR REBOCAVEL, VAZÃO 250 PCM, PRESSAO DE TRABALHO 102 PSI, MOTOR A DIESEL POTÊNCIA 81 CV - JUROS. AF_06/2015 | H |  |  | 0 | 0.71 | 0.71
| INSUMO | 36525 | COMPRESSOR DE AR REBOCAVEL, VAZAO 250 PCM, PRESSAO EFETIVA DE TRABALHO 102 PSI, MOTOR DIESEL, POTENCIA 81 CV | UN | 1.57e-05 | 45229.41 |  | 0.7101
| CHOR | 90970 | COMPRESSOR DE AR REBOCAVEL, VAZÃO 250 PCM, PRESSAO DE TRABALHO 102 PSI, MOTOR A DIESEL POTÊNCIA 81 CV - MANUTENÇÃO. AF_06/2015 | H |  |  | 0 | 2.95 | 2.95
| INSUMO | 36525 | COMPRESSOR DE AR REBOCAVEL, VAZAO 250 PCM, PRESSAO EFETIVA DE TRABALHO 102 PSI, MOTOR DIESEL, POTENCIA 81 CV | UN | 6.53e-05 | 45229.41 |  | 2.9535
| CHOR | 90971 | COMPRESSOR DE AR REBOCAVEL, VAZÃO 250 PCM, PRESSAO DE TRABALHO 102 PSI, MOTOR A DIESEL POTÊNCIA 81 CV - MATERIAIS NA OPERAÇÃO. AF_06/2015 | H |  |  | 37 | 0 | 37
| INSUMO | 4221 | OLEO DIESEL COMBUSTIVEL COMUM | L | 13.12 | 2.82 | 36.9984
|  | 92966 | MARTELO PERFURADOR PNEUMÁTICO MANUAL, HASTE 25 X 75 MM, 21 KG - CHP DIURNO. AF_12/2015 | CHP |  |  | 0 | 14.79 | 14.79
| COMPOSICAO | 88298 | OPERADOR DE MARTELETE OU MARTELETEIRO COM ENCARGOS COMPLEMENTARES | H | 1 | 13.6065 |  | 13.6065
| COMPOSICAO | 92963 | MARTELO PERFURADOR PNEUMÁTICO MANUAL, HASTE 25 X 75 MM, 21 KG - DEPRECIAÇÃO. AF_12/2015 | H | 1 | 0.61 |  | 0.61
| COMPOSICAO | 92964 | MARTELO PERFURADOR PNEUMÁTICO MANUAL, HASTE 25 X 75 MM, 21 KG - JUROS. AF_12/2015 | H | 1 | 0.17 |  | 0.17
| COMPOSICAO | 92965 | MARTELO PERFURADOR PNEUMÁTICO MANUAL, HASTE 25 X 75 MM, 21 KG - MANUTENÇÃO. AF_12/2015 | H | 1 | 0.4 |  | 0.4
| CHOR | 92963 | MARTELO PERFURADOR PNEUMÁTICO MANUAL, HASTE 25 X 75 MM, 21 KG - DEPRECIAÇÃO. AF_12/2015 | H |  |  | 0 | 0.61 | 0.61
| INSUMO | 14529 | MARTELO PERFURADOR PNEUMATICO MANUAL, HASTE 25 X 75 MM, 21 KG | UN | 7.6e-05 | 7970.16 |  | 0.60573
| CHOR | 92964 | MARTELO PERFURADOR PNEUMÁTICO MANUAL, HASTE 25 X 75 MM, 21 KG - JUROS. AF_12/2015 | H |  |  | 0 | 0.17 | 0.17
| INSUMO | 14529 | MARTELO PERFURADOR PNEUMATICO MANUAL, HASTE 25 X 75 MM, 21 KG | UN | 2.16e-05 | 7970.16 |  | 0.17216
| CHOR | 92965 | MARTELO PERFURADOR PNEUMÁTICO MANUAL, HASTE 25 X 75 MM, 21 KG - MANUTENÇÃO. AF_12/2015 | H |  |  | 0 | 0.4 | 0.4
| INSUMO | 14529 | MARTELO PERFURADOR PNEUMATICO MANUAL, HASTE 25 X 75 MM, 21 KG | UN | 5e-05 | 7970.16 |  | 0.39851
| SEDI | 73674 | ANDAIME PARA ALVENARIA EM MADEIRA DE 2A | M2 |  |  | 6.06 | 13.71 | 19.77
| COMPOSICAO | 88262 | CARPINTEIRO DE FORMAS COM ENCARGOS COMPLEMENTARES | H | 0.2 | 20.3871 |  | 4.0774
| COMPOSICAO | 88316 | SERVENTE COM ENCARGOS COMPLEMENTARES | H | 0.6 | 16.0593 |  | 9.6356
| INSUMO | 4004 | MADEIRA 2A QUALIDADE SERRADA NAO APARELHADA | M3 | 0.0016 | 1500 | 2.4
| INSUMO | 5065 | PREGO DE ACO POLIDO COM CABECA 10 X 10 (7/8 X 17) | KG | 0.5 | 7.32 | 3.66
| CHOR | 90680 | PERFURATRIZ HIDRÁULICA SOBRE CAMINHÃO COM TRADO CURTO ACOPLADO, PROFUNDIDADE MÁXIMA DE 20 M, DIÂMETRO MÁXIMO DE 1500 MM, POTÊNCIA INSTALADA DE 137 HP, MESA ROTATIVA COM TORQUE MÁXIMO DE 30 KNM - CHP DIURNO. AF_06/2015 | CHP |  |  | 213.77 | 17.74 | 231.51
| COMPOSICAO | 88297 | OPERADOR DE MÁQUINAS E EQUIPAMENTOS COM ENCARGOS COMPLEMENTARES | H | 1 | 17.7373 |  | 17.7373
| COMPOSICAO | 90676 | PERFURATRIZ HIDRÁULICA SOBRE CAMINHÃO COM TRADO CURTO ACOPLADO, PROFUNDIDADE MÁXIMA DE 20 M, DIÂMETRO MÁXIMO DE 1500 MM, POTÊNCIA INSTALADA DE 137 HP, MESA ROTATIVA COM TORQUE MÁXIMO DE 30 KNM - DEPRECIAÇÃO. AF_06/2015 | H | 1 | 67.32 | 67.32
| COMPOSICAO | 90677 | PERFURATRIZ HIDRÁULICA SOBRE CAMINHÃO COM TRADO CURTO ACOPLADO, PROFUNDIDADE MÁXIMA DE 20 M, DIÂMETRO MÁXIMO DE 1500 MM, POTÊNCIA INSTALADA DE 137 HP, MESA ROTATIVA COM TORQUE MÁXIMO DE 30 KNM - JUROS. AF_06/2015 | H | 1 | 14.88 | 14.88
| COMPOSICAO | 90678 | PERFURATRIZ HIDRÁULICA SOBRE CAMINHÃO COM TRADO CURTO ACOPLADO, PROFUNDIDADE MÁXIMA DE 20 M, DIÂMETRO MÁXIMO DE 1500 MM, POTÊNCIA INSTALADA DE 137 HP, MESA ROTATIVA COM TORQUE MÁXIMO DE 30 KNM - MANUTENÇÃO. AF_06/2015 | H | 1 | 70.86 | 70.86
| COMPOSICAO | 90679 | PERFURATRIZ HIDRÁULICA SOBRE CAMINHÃO COM TRADO CURTO ACOPLADO, PROFUNDIDADE MÁXIMA DE 20 M, DIÂMETRO MÁXIMO DE 1500 MM, POTÊNCIA INSTALADA DE 137 HP, MESA ROTATIVA COM TORQUE MÁXIMO DE 30 KNM - MATERIAIS NA OPERAÇÃO. AF_06/2015 | H | 1 | 57.64 | 57.64
| COMPOSICAO | 91021 | PERFURATRIZ HIDRÁULICA SOBRE CAMINHÃO COM TRADO CURTO ACOPLADO, PROFUNDIDADE MÁXIMA DE 20 M, DIÂMETRO MÁXIMO DE 1500 MM, POTÊNCIA INSTALADA DE 137 HP, MESA ROTATIVA COM TORQUE MÁXIMO DE 30 KNM - IMPOSTOS E SEGUROS. AF_06/2015 | H | 1 | 3.07 | 3.07
| CHOR | 90676 | PERFURATRIZ HIDRÁULICA SOBRE CAMINHÃO COM TRADO CURTO ACOPLADO, PROFUNDIDADE MÁXIMA DE 20 M, DIÂMETRO MÁXIMO DE 1500 MM, POTÊNCIA INSTALADA DE 137 HP, MESA ROTATIVA COM TORQUE MÁXIMO DE 30 KNM - DEPRECIAÇÃO. AF_06/2015 | H |  |  | 0 | 67.32 | 67.32
| INSUMO | 37755 | CAMINHAO TRUCADO, PESO BRUTO TOTAL 22000 KG, CARGA UTIL MAXIMA 15350 KG, DISTANCIA ENTRE EIXOS 5,17 M, POTENCIA 238 CV (INCLUI CABINE E CHASSI, NAO INCLUI CARROCERIA) | UN | 7.24e-05 | 219898.73 |  | 15.9207
| INSUMO | 38543 | PERFURATRIZ HIDRAULICA COM TRADO CURTO ACOPLADO, PROFUNDIDADE MAXIMA DE 20 M, DIAMETRO MAXIMO DE 1500 MM, POTENCIA INSTALADA DE 137 HP, MESA ROTATIVA COM TORQUE MAXIMO DE 30 KNM (INCLUI MONTAGEM, NAO INCLUI CAMINHAO) | UN | 7.24e-05 | 710000.01 |  | 51.404
| CHOR | 90677 | PERFURATRIZ HIDRÁULICA SOBRE CAMINHÃO COM TRADO CURTO ACOPLADO, PROFUNDIDADE MÁXIMA DE 20 M, DIÂMETRO MÁXIMO DE 1500 MM, POTÊNCIA INSTALADA DE 137 HP, MESA ROTATIVA COM TORQUE MÁXIMO DE 30 KNM - JUROS. AF_06/2015 | H |  |  | 0 | 14.88 | 14.88
| INSUMO | 37755 | CAMINHAO TRUCADO, PESO BRUTO TOTAL 22000 KG, CARGA UTIL MAXIMA 15350 KG, DISTANCIA ENTRE EIXOS 5,17 M, POTENCIA 238 CV (INCLUI CABINE E CHASSI, NAO INCLUI CARROCERIA) | UN | 1.6e-05 | 219898.73 |  | 3.5184
| INSUMO | 38543 | PERFURATRIZ HIDRAULICA COM TRADO CURTO ACOPLADO, PROFUNDIDADE MAXIMA DE 20 M, DIAMETRO MAXIMO DE 1500 MM, POTENCIA INSTALADA DE 137 HP, MESA ROTATIVA COM TORQUE MAXIMO DE 30 KNM (INCLUI MONTAGEM, NAO INCLUI CAMINHAO) | UN | 1.6e-05 | 710000.01 |  | 11.36
| CHOR | 90678 | PERFURATRIZ HIDRÁULICA SOBRE CAMINHÃO COM TRADO CURTO ACOPLADO, PROFUNDIDADE MÁXIMA DE 20 M, DIÂMETRO MÁXIMO DE 1500 MM, POTÊNCIA INSTALADA DE 137 HP, MESA ROTATIVA COM TORQUE MÁXIMO DE 30 KNM - MANUTENÇÃO. AF_06/2015 | H |  |  | 0 | 70.86 | 70.86
| INSUMO | 37755 | CAMINHAO TRUCADO, PESO BRUTO TOTAL 22000 KG, CARGA UTIL MAXIMA 15350 KG, DISTANCIA ENTRE EIXOS 5,17 M, POTENCIA 238 CV (INCLUI CABINE E CHASSI, NAO INCLUI CARROCERIA) | UN | 7.62e-05 | 219898.73 |  | 16.7563
| INSUMO | 38543 | PERFURATRIZ HIDRAULICA COM TRADO CURTO ACOPLADO, PROFUNDIDADE MAXIMA DE 20 M, DIAMETRO MAXIMO DE 1500 MM, POTENCIA INSTALADA DE 137 HP, MESA ROTATIVA COM TORQUE MAXIMO DE 30 KNM (INCLUI MONTAGEM, NAO INCLUI CAMINHAO) | UN | 7.62e-05 | 710000.01 |  | 54.102
| CHOR | 90679 | PERFURATRIZ HIDRÁULICA SOBRE CAMINHÃO COM TRADO CURTO ACOPLADO, PROFUNDIDADE MÁXIMA DE 20 M, DIÂMETRO MÁXIMO DE 1500 MM, POTÊNCIA INSTALADA DE 137 HP, MESA ROTATIVA COM TORQUE MÁXIMO DE 30 KNM - MATERIAIS NA OPERAÇÃO. AF_06/2015 | H |  |  | 0 | 57.64 | 57.64
| INSUMO | 4221 | OLEO DIESEL COMBUSTIVEL COMUM | L | 20.44 | 2.82 |  | 57.6408
| CHOR | 91021 | PERFURATRIZ HIDRÁULICA SOBRE CAMINHÃO COM TRADO CURTO ACOPLADO, PROFUNDIDADE MÁXIMA DE 20 M, DIÂMETRO MÁXIMO DE 1500 MM, POTÊNCIA INSTALADA DE 137 HP, MESA ROTATIVA COM TORQUE MÁXIMO DE 30 KNM - IMPOSTOS E SEGUROS. AF_06/2015 | H |  |  | 0 | 3.07 | 3.07
| INSUMO | 37755 | CAMINHAO TRUCADO, PESO BRUTO TOTAL 22000 KG, CARGA UTIL MAXIMA 15350 KG, DISTANCIA ENTRE EIXOS 5,17 M, POTENCIA 238 CV (INCLUI CABINE E CHASSI, NAO INCLUI CARROCERIA) | UN | 3.3e-06 | 219898.73 |  | 0.72567
| INSUMO | 38543 | PERFURATRIZ HIDRAULICA COM TRADO CURTO ACOPLADO, PROFUNDIDADE MAXIMA DE 20 M, DIAMETRO MAXIMO DE 1500 MM, POTENCIA INSTALADA DE 137 HP, MESA ROTATIVA COM TORQUE MAXIMO DE 30 KNM (INCLUI MONTAGEM, NAO INCLUI CAMINHAO) | UN | 3.3e-06 | 710000.01 |  | 2.343
| CHOR | 90681 | PERFURATRIZ HIDRÁULICA SOBRE CAMINHÃO COM TRADO CURTO ACOPLADO, PROFUNDIDADE MÁXIMA DE 20 M, DIÂMETRO MÁXIMO DE 1500 MM, POTÊNCIA INSTALADA DE 137 HP, MESA ROTATIVA COM TORQUE MÁXIMO DE 30 KNM - CHI DIURNO. AF_06/2015 | CHI |  |  | 17.74 | 85.27 | 103.01
| COMPOSICAO | 88297 | OPERADOR DE MÁQUINAS E EQUIPAMENTOS COM ENCARGOS COMPLEMENTARES | H | 1 | 17.7373 | 17.7373
| COMPOSICAO | 90676 | PERFURATRIZ HIDRÁULICA SOBRE CAMINHÃO COM TRADO CURTO ACOPLADO, PROFUNDIDADE MÁXIMA DE 20 M, DIÂMETRO MÁXIMO DE 1500 MM, POTÊNCIA INSTALADA DE 137 HP, MESA ROTATIVA COM TORQUE MÁXIMO DE 30 KNM - DEPRECIAÇÃO. AF_06/2015 | H | 1 | 67.32 |  | 67.32
| COMPOSICAO | 90677 | PERFURATRIZ HIDRÁULICA SOBRE CAMINHÃO COM TRADO CURTO ACOPLADO, PROFUNDIDADE MÁXIMA DE 20 M, DIÂMETRO MÁXIMO DE 1500 MM, POTÊNCIA INSTALADA DE 137 HP, MESA ROTATIVA COM TORQUE MÁXIMO DE 30 KNM - JUROS. AF_06/2015 | H | 1 | 14.88 |  | 14.88
| COMPOSICAO | 91021 | PERFURATRIZ HIDRÁULICA SOBRE CAMINHÃO COM TRADO CURTO ACOPLADO, PROFUNDIDADE MÁXIMA DE 20 M, DIÂMETRO MÁXIMO DE 1500 MM, POTÊNCIA INSTALADA DE 137 HP, MESA ROTATIVA COM TORQUE MÁXIMO DE 30 KNM - IMPOSTOS E SEGUROS. AF_06/2015 | H | 1 | 3.07 |  | 3.07
| MOVT | 95292 | TRANSPORTE COM CAMINHÃO BASCULANTE 6 M3 EM RODOVIA COM REVESTIMENTO PRIMÁRIO, DMT 200 A 400 M | M3 |  |  | 0 | 2.6 | 2.6
| COMPOSICAO | 5811 | CAMINHÃO BASCULANTE 6 M3, PESO BRUTO TOTAL 16.000 KG, CARGA ÚTIL MÁXIMA 13.071 KG, DISTÂNCIA ENTRE EIXOS 4,80 M, POTÊNCIA 230 CV INCLUSIVE CAÇAMBA METÁLICA - CHP DIURNO. AF_06/2014 | CHP | 0.0208 | 124.82 |  | 2.5963
| MOVT | 74010/1 | CARGA E DESCARGA MECANICA DE SOLO UTILIZANDO CAMINHAO BASCULANTE 6,0M3/16T E PA CARREGADEIRA SOBRE PNEUS 128 HP, CAPACIDADE DA CAÇAMBA 1,7 A 2,8 M3, PESO OPERACIONAL 11632 KG | M3 |  |  | 0.13 | 1.35 | 1.48
| COMPOSICAO | 5811 | CAMINHÃO BASCULANTE 6 M3, PESO BRUTO TOTAL 16.000 KG, CARGA ÚTIL MÁXIMA 13.071 KG, DISTÂNCIA ENTRE EIXOS 4,80 M, POTÊNCIA 230 CV INCLUSIVE CAÇAMBA METÁLICA - CHP DIURNO. AF_06/2014 | CHP | 0.003 | 124.82 |  | 0.37446
| COMPOSICAO | 5940 | PÁ CARREGADEIRA SOBRE RODAS, POTÊNCIA LÍQUIDA 128 HP, CAPACIDADE DA CAÇAMBA 1,7 A 2,8 M3, PESO OPERACIONAL 11632 KG - CHP DIURNO. AF_06/2014 | CHP | 0.008 | 122.08 |  | 0.97664
| COMPOSICAO | 88316 | SERVENTE COM ENCARGOS COMPLEMENTARES | H | 0.008 | 16.0593 | 0.12847
| CHOR | 5940 | PÁ CARREGADEIRA SOBRE RODAS, POTÊNCIA LÍQUIDA 128 HP, CAPACIDADE DA CAÇAMBA 1,7 A 2,8 M3, PESO OPERACIONAL 11632 KG - CHP DIURNO. AF_06/2014 | CHP |  |  | 19.25 | 102.83 | 122.08
| COMPOSICAO | 88301 | OPERADOR DE PÁ CARREGADEIRA COM ENCARGOS COMPLEMENTARES | H | 1 | 19.2541 | 19.2541
| COMPOSICAO | 53857 | PÁ CARREGADEIRA SOBRE RODAS, POTÊNCIA LÍQUIDA 128 HP, CAPACIDADE DA CAÇAMBA 1,7 A 2,8 M3, PESO OPERACIONAL 11632 KG - MANUTENÇÃO. AF_06/2014 | H | 1 | 23.1 |  | 23.1
| COMPOSICAO | 53858 | PÁ CARREGADEIRA SOBRE RODAS, POTÊNCIA LÍQUIDA 128 HP, CAPACIDADE DA CAÇAMBA 1,7 A 2,8 M3, PESO OPERACIONAL 11632 KG - MATERIAIS NA OPERAÇÃO. AF_06/2014 | H | 1 | 53.86 |  | 53.86
| COMPOSICAO | 89128 | PÁ CARREGADEIRA SOBRE RODAS, POTÊNCIA LÍQUIDA 128 HP, CAPACIDADE DA CAÇAMBA 1,7 A 2,8 M3, PESO OPERACIONAL 11632 KG - DEPRECIAÇÃO. AF_06/2014 | H | 1 | 21.12 |  | 21.12
| COMPOSICAO | 89129 | PÁ CARREGADEIRA SOBRE RODAS, POTÊNCIA LÍQUIDA 128 HP, CAPACIDADE DA CAÇAMBA 1,7 A 2,8 M3, PESO OPERACIONAL 11632 KG - JUROS. AF_06/2014 | H | 1 | 4.75 |  | 4.75
| CHOR | 53857 | PÁ CARREGADEIRA SOBRE RODAS, POTÊNCIA LÍQUIDA 128 HP, CAPACIDADE DA CAÇAMBA 1,7 A 2,8 M3, PESO OPERACIONAL 11632 KG - MANUTENÇÃO. AF_06/2014 | H |  |  | 0 | 23.1 | 23.1
| INSUMO | 4262 | PA CARREGADEIRA SOBRE RODAS, POTENCIA LIQUIDA 128 HP, CAPACIDADE DA CACAMBA DE 1,7 A 2,8 M3, PESO OPERACIONAL DE 11632 KG | UN | 7e-05 | 330000 |  | 23.1
| CHOR | 53858 | PÁ CARREGADEIRA SOBRE RODAS, POTÊNCIA LÍQUIDA 128 HP, CAPACIDADE DA CAÇAMBA 1,7 A 2,8 M3, PESO OPERACIONAL 11632 KG - MATERIAIS NA OPERAÇÃO. AF_06/2014 | H |  |  | 0 | 53.86 | 53.86
| INSUMO | 4221 | OLEO DIESEL COMBUSTIVEL COMUM | L | 19.1 | 2.82 |  | 53.862
| CHOR | 89128 | PÁ CARREGADEIRA SOBRE RODAS, POTÊNCIA LÍQUIDA 128 HP, CAPACIDADE DA CAÇAMBA 1,7 A 2,8 M3, PESO OPERACIONAL 11632 KG - DEPRECIAÇÃO. AF_06/2014 | H |  |  | 0 | 21.12 | 21.12
| INSUMO | 4262 | PA CARREGADEIRA SOBRE RODAS, POTENCIA LIQUIDA 128 HP, CAPACIDADE DA CACAMBA DE 1,7 A 2,8 M3, PESO OPERACIONAL DE 11632 KG | UN | 6.4e-05 | 330000 |  | 21.12
| CHOR | 89129 | PÁ CARREGADEIRA SOBRE RODAS, POTÊNCIA LÍQUIDA 128 HP, CAPACIDADE DA CAÇAMBA 1,7 A 2,8 M3, PESO OPERACIONAL 11632 KG - JUROS. AF_06/2014 | H |  |  | 0 | 4.75 | 4.75
| INSUMO | 4262 | PA CARREGADEIRA SOBRE RODAS, POTENCIA LIQUIDA 128 HP, CAPACIDADE DA CACAMBA DE 1,7 A 2,8 M3, PESO OPERACIONAL DE 11632 KG | UN | 1.44e-05 | 330000 |  | 4.752
| CHOR | 95620 | PERFURATRIZ PNEUMATICA MANUAL DE PESO MEDIO, MARTELETE, 18KG, COMPRIMENTO MÁXIMO DE CURSO DE 6 M, DIAMETRO DO PISTAO DE 5,5 CM - CHP DIURNO. | CHP |  |  | 13.61 | 0.83 | 14.44
| COMPOSICAO | 88298 | OPERADOR DE MARTELETE OU MARTELETEIRO COM ENCARGOS COMPLEMENTARES | H | 1 | 13.6065 | 13.6065
| COMPOSICAO | 95617 | PERFURATRIZ PNEUMATICA MANUAL DE PESO MEDIO, MARTELETE, 18KG, COMPRIMENTO MÁXIMO DE CURSO DE 6 M, DIAMETRO DO PISTAO DE 5,5 CM - DEPRECIAÇÃO. | H | 1 | 0.43 |  | 0.43
| COMPOSICAO | 95618 | PERFURATRIZ PNEUMATICA MANUAL DE PESO MEDIO, MARTELETE, 18KG, COMPRIMENTO MÁXIMO DE CURSO DE 6 M, DIAMETRO DO PISTAO DE 5,5 CM - JUROS. AF_11/2016 | H | 1 | 0.12 |  | 0.12
| COMPOSICAO | 95619 | PERFURATRIZ PNEUMATICA MANUAL DE PESO MEDIO, MARTELETE, 18KG, COMPRIMENTO MÁXIMO DE CURSO DE 6 M, DIAMETRO DO PISTAO DE 5,5 CM - MANUTENÇÃO. | H | 1 | 0.28 |  | 0.28
| CHOR | 95617 | PERFURATRIZ PNEUMATICA MANUAL DE PESO MEDIO, MARTELETE, 18KG, COMPRIMENTO MÁXIMO DE CURSO DE 6 M, DIAMETRO DO PISTAO DE 5,5 CM - DEPRECIAÇÃO. | H |  |  | 0 | 0.43 | 0.43
| INSUMO | 11651 | PERFURATRIZ PNEUMATICA MANUAL DE PESO MEDIO, 18KG, COMPRIMENTO DE CURSO DE 6 M, DIAMETRO DO PISTAO DE 5,5 CM | UN | 7.6e-05 | 5644.2 |  | 0.42896
| CHOR | 95618 | PERFURATRIZ PNEUMATICA MANUAL DE PESO MEDIO, MARTELETE, 18KG, COMPRIMENTO MÁXIMO DE CURSO DE 6 M, DIAMETRO DO PISTAO DE 5,5 CM - JUROS. AF_11/2016 | H |  |  | 0 | 0.12 | 0.12
| INSUMO | 11651 | PERFURATRIZ PNEUMATICA MANUAL DE PESO MEDIO, 18KG, COMPRIMENTO DE CURSO DE 6 M, DIAMETRO DO PISTAO DE 5,5 CM | UN | 2.16e-05 | 5644.2 |  | 0.12191
| CHOR | 95619 | PERFURATRIZ PNEUMATICA MANUAL DE PESO MEDIO, MARTELETE, 18KG, COMPRIMENTO MÁXIMO DE CURSO DE 6 M, DIAMETRO DO PISTAO DE 5,5 CM - MANUTENÇÃO | H |  |  | 0 | 0.28 | 0.28
| INSUMO | 11651 | PERFURATRIZ PNEUMATICA MANUAL DE PESO MEDIO, 18KG, COMPRIMENTO DE CURSO DE 6 M, DIAMETRO DO PISTAO DE 5,5 CM | UN | 5e-05 | 5644.2 |  | 0.28221
| CHOR | 95621 | PERFURATRIZ PNEUMATICA MANUAL DE PESO MEDIO, MARTELETE, 18KG, COMPRIMENTO MÁXIMO DE CURSO DE 6 M, DIAMETRO DO PISTAO DE 5,5 CM - CHI DIURNO. | CHI |  |  | 13.61 | 0.55 | 14.16
| COMPOSICAO | 88298 | OPERADOR DE MARTELETE OU MARTELETEIRO COM ENCARGOS COMPLEMENTARES | H | 1 | 13.6065 | 13.6065
| COMPOSICAO | 95617 | PERFURATRIZ PNEUMATICA MANUAL DE PESO MEDIO, MARTELETE, 18KG, COMPRIMENTO MÁXIMO DE CURSO DE 6 M, DIAMETRO DO PISTAO DE 5,5 CM - DEPRECIAÇÃO. | H | 1 | 0.43 |  | 0.43
| COMPOSICAO | 95618 | PERFURATRIZ PNEUMATICA MANUAL DE PESO MEDIO, MARTELETE, 18KG, COMPRIMENTO MÁXIMO DE CURSO DE 6 M, DIAMETRO DO PISTAO DE 5,5 CM - JUROS. AF_11/2016 | H | 1 | 0.12 |  | 0.12
| FUES | 92270 | FABRICAÇÃO DE FÔRMA PARA VIGAS, COM MADEIRA SERRADA, E = 25 MM. AF_12/2015 | M2 |  |  | 12.19 | 35.37 | 47.56
| COMPOSICAO | 88239 | AJUDANTE DE CARPINTEIRO COM ENCARGOS COMPLEMENTARES | H | 0.088 | 16.6517 | 1.4653
| COMPOSICAO | 88262 | CARPINTEIRO DE FORMAS COM ENCARGOS COMPLEMENTARES | H | 0.526 | 20.3871 | 10.7236
| COMPOSICAO | 91692 | SERRA CIRCULAR DE BANCADA COM MOTOR ELÉTRICO POTÊNCIA DE 5HP, COM COIFA PARA DISCO 10" - CHP DIURNO. AF_08/2015 | CHP | 0.05 | 1.38 |  | 0.069
| COMPOSICAO | 91693 | SERRA CIRCULAR DE BANCADA COM MOTOR ELÉTRICO POTÊNCIA DE 5HP, COM COIFA PARA DISCO 10" - CHI DIURNO. AF_08/2015 | CHI | 0.038 | 0.06 |  | 0.00228
| INSUMO | 4517 | PECA DE MADEIRA NATIVA/REGIONAL 2,5 X 7,0 CM (SARRAFO-P/FORMA) | M | 4.118 | 1.37 |  | 5.6417
| INSUMO | 5068 | PREGO DE ACO POLIDO COM CABECA 17 X 21 (2 X 11) | KG | 0.031 | 7.32 |  | 0.22692
| INSUMO | 6189 | TABUA MADEIRA 2A QUALIDADE 2,5 X 30,0CM (1 X 12") NAO APARELHADA | M | 3.707 | 7.94 |  | 29.4336
| FUES | 92273 | FABRICAÇÃO DE ESCORAS DO TIPO PONTALETE, EM MADEIRA. AF_12/2015 | M2 |  |  | 1.83 | 9.42 | 11.25
| COMPOSICAO | 88239 | AJUDANTE DE CARPINTEIRO COM ENCARGOS COMPLEMENTARES | H | 0.013 | 16.6517 | 0.21647
| COMPOSICAO | 88262 | CARPINTEIRO DE FORMAS COM ENCARGOS COMPLEMENTARES | H | 0.079 | 20.3871 | 1.6106
| COMPOSICAO | 91692 | SERRA CIRCULAR DE BANCADA COM MOTOR ELÉTRICO POTÊNCIA DE 5HP, COM COIFA PARA DISCO 10" - CHP DIURNO. AF_08/2015 | CHP | 0.07 | 1.38 |  | 0.0966
| COMPOSICAO | 91693 | SERRA CIRCULAR DE BANCADA COM MOTOR ELÉTRICO POTÊNCIA DE 5HP, COM COIFA PARA DISCO 10" - CHI DIURNO. AF_08/2015 | CHI | 0.07 | 0.06 |  | 0.0042
| INSUMO | 4491 | PECA DE MADEIRA NATIVA / REGIONAL 7,5 X 7,5CM (3X3) NAO APARELHADA (P/FORMA | M | 1.485 | 6.24 |  | 9.2664
| INSUMO | 5068 | PREGO DE ACO POLIDO COM CABECA 17 X 21 (2 X 11) | KG | 0.007 | 7.32 |  | 0.05124
| COMPOSICAO | 92801 | CORTE E DOBRA DE AÇO CA-50, DIÂMETRO DE 6.3 MM, UTILIZADO EM LAJE. AF_12/2015 | KG |  |  | 1.33 | 3.82 | 5.15
| COMPOSICAO | 88238 | AJUDANTE DE ARMADOR COM ENCARGOS COMPLEMENTARES | H | 0.0082 | 16.6224 | 0.1363
| COMPOSICAO | 88245 | ARMADOR COM ENCARGOS COMPLEMENTARES | H | 0.0585 | 20.3871 | 1.1926
| INSUMO | 32 | ACO CA-50, 6,3 MM, VERGALHAO | KG | 1.07 | 3.57 |  | 3.8199
| COMPOSICAO | 5631 | ESCAVADEIRA HIDRÁULICA SOBRE ESTEIRAS, CAÇAMBA 0,80 M3, PESO OPERACIONAL 17 T, POTENCIA BRUTA 111 HP - CHP DIURNO. AF_06/2014 | M3 |  |  | 20.24 | 110.69 | 130.93
| COMPOSICAO | 5627 | ESCAVADEIRA HIDRÁULICA SOBRE ESTEIRAS, CAÇAMBA 0,80 M3, PESO OPERACIONAL 17 T, POTENCIA BRUTA 111 HP - DEPRECIAÇÃO. AF_06/2014 | H | 1 | 24.32 |  | 24.32
| COMPOSICAO | 5628 | ESCAVADEIRA HIDRÁULICA SOBRE ESTEIRAS, CAÇAMBA 0,80 M3, PESO OPERACIONAL 17 T, POTENCIA BRUTA 111 HP - JUROS. AF_06/2014 | H | 1 | 5.47 |  | 5.47
| COMPOSICAO | 5629 | ESCAVADEIRA HIDRÁULICA SOBRE ESTEIRAS, CAÇAMBA 0,80 M3, PESO OPERACIONAL 17 T, POTENCIA BRUTA 111 HP - MANUTENÇÃO. AF_06/2014 | H | 1 | 34.2 |  | 34.2
| COMPOSICAO | 5630 | ESCAVADEIRA HIDRÁULICA SOBRE ESTEIRAS, CAÇAMBA 0,80 M3, PESO OPERACIONAL 17 T, POTENCIA BRUTA 111 HP - MATERIAIS NA OPERAÇÃO. AF_06/2014 | H | 1 | 46.7 |  | 46.7
| COMPOSICAO | 88294 | OPERADOR DE ESCAVADEIRA COM ENCARGOS COMPLEMENTARES | H | 1 | 20.2403 | 20.2403
| COMPOSICAO | 5632 | ESCAVADEIRA HIDRÁULICA SOBRE ESTEIRAS, CAÇAMBA 0,80 M3, PESO OPERACIONAL 17 T, POTENCIA BRUTA 111 HP - CHI DIURNO. AF_06/2014 | M3 |  |  | 20.24 | 29.79 | 50.03
| COMPOSICAO | 5627 | ESCAVADEIRA HIDRÁULICA SOBRE ESTEIRAS, CAÇAMBA 0,80 M3, PESO OPERACIONAL 17 T, POTENCIA BRUTA 111 HP - DEPRECIAÇÃO. AF_06/2014 | H | 1 | 24.32 |  | 24.32
| COMPOSICAO | 5628 | ESCAVADEIRA HIDRÁULICA SOBRE ESTEIRAS, CAÇAMBA 0,80 M3, PESO OPERACIONAL 17 T, POTENCIA BRUTA 111 HP - JUROS. AF_06/2014 | H | 1 | 5.47 |  | 5.47
| COMPOSICAO | 88294 | OPERADOR DE ESCAVADEIRA COM ENCARGOS COMPLEMENTARES | H | 1 | 20.2403 | 20.2403
| COMPOSICAO | 5627 | ESCAVADEIRA HIDRÁULICA SOBRE ESTEIRAS, CAÇAMBA 0,80 M3, PESO OPERACIONAL 17 T, POTENCIA BRUTA 111 HP - DEPRECIAÇÃO. AF_06/2014 | H |  |  | 0 | 24.32 | 24.32
| INSUMO | 10685 | ESCAVADEIRA HIDRAULICA SOBRE ESTEIRAS, CACAMBA 0,80M3, PESO OPERACIONAL 17T, POTENCIA BRUTA 111HP | UD | 6.4e-05 | 380000 |  | 24.32
| COMPOSICAO | 5628 | ESCAVADEIRA HIDRÁULICA SOBRE ESTEIRAS, CAÇAMBA 0,80 M3, PESO OPERACIONAL 17 T, POTENCIA BRUTA 111 HP - JUROS. AF_06/2014 | H |  |  | 0 | 5.47 | 5.47
| INSUMO | 10685 | ESCAVADEIRA HIDRAULICA SOBRE ESTEIRAS, CACAMBA 0,80M3, PESO OPERACIONAL 17T, POTENCIA BRUTA 111HP | UD | 1.44e-05 | 380000 |  | 5.472
| COMPOSICAO | 5629 | ESCAVADEIRA HIDRÁULICA SOBRE ESTEIRAS, CAÇAMBA 0,80 M3, PESO OPERACIONAL 17 T, POTENCIA BRUTA 111 HP - MANUTENÇÃO. AF_06/2014 | H |  |  | 0 | 34.2 | 34.2
| INSUMO | 10685 | ESCAVADEIRA HIDRAULICA SOBRE ESTEIRAS, CACAMBA 0,80M3, PESO OPERACIONAL 17T, POTENCIA BRUTA 111HP | UD | 9e-05 | 380000 |  | 34.2
| COMPOSICAO | 5630 | ESCAVADEIRA HIDRÁULICA SOBRE ESTEIRAS, CAÇAMBA 0,80 M3, PESO OPERACIONAL 17 T, POTENCIA BRUTA 111 HP - MATERIAIS NA OPERAÇÃO. AF_06/2014 | H |  |  | 0 | 46.7 | 46.7
| INSUMO | 4221 | OLEO DIESEL COMBUSTIVEL COMUM | L | 16.56 | 2.82 |  | 46.6992
| COMPOSICAO | 95967 | SERVIÇOS TÉCNICOS ESPECIALIZADOS PARA ACOMPANHAMENTO DE EXECUÇÃO DE FUNDAÇÕES PROFUNDAS E ESTRUTURAS DE CONTENÇÃO | H |  |  | 0 | 118.88 | 118.88
| COMPOSICAO | 90776 | ENCARREGADO GERAL COM ENCARGOS COMPLEMENTARES | H | 1 | 29.0403 |  | 29.0403
| COMPOSICAO | 90778 | ENGENHEIRO CIVIL DE OBRA PLENO COM ENCARGOS COMPLEMENTARES | H | 1 | 89.8354 |  | 89.8354
| COMPOSICAO | 94962 | CONCRETO MAGRO PARA LASTRO, TRAÇO 1:4,5:4,5 (CIMENTO/ AREIA MÉDIA/ BRITA 1) - PREPARO MECÂNICO COM BETONEIRA 400 L. AF_07/2016 | M3 |  |  | 169.9 | 66.86 | 236.76
| COMPOSICAO | 88316 | SERVENTE COM ENCARGOS COMPLEMENTARES | H | 2.45 | 16.0593 |  | 39.3453
| COMPOSICAO | 88377 | OPERADOR DE BETONEIRA ESTACIONÁRIA/MISTURADOR COM ENCARGOS COMPLEMENTARES | H | 1.55 | 17.7541 |  | 27.5189
| COMPOSICAO | 88830 | BETONEIRA CAPACIDADE NOMINAL DE 400 L, CAPACIDADE DE MISTURA 310 L, MOTOR ELÉTRICO TRIFÁSICO POTÊNCIA DE 2 HP, SEM CARREGADOR - CHP DIURNO. AF_10/2014 | CHP | 0.8 | 1 | 0.8
| COMPOSICAO | 88831 | BETONEIRA CAPACIDADE NOMINAL DE 400 L, CAPACIDADE DE MISTURA 310 L, MOTOR ELÉTRICO TRIFÁSICO POTÊNCIA DE 2 HP, SEM CARREGADOR - CHI DIURNO. AF_10/2014 | CHI | 0.75 | 0.3 | 0.225
| INSUMO | 370 | AREIA MEDIA - POSTO JAZIDA/FORNECEDOR (RETIRADO NA JAZIDA, SEM TRANSPORTE | M3 | 0.859 | 55 | 47.245
| INSUMO | 1379 | CIMENTO PORTLAND COMPOSTO CP II-32 | KG | 212.21 | 0.47 | 99.7387
| INSUMO | 4721 | PEDRA BRITADA N. 1 (9,5 a 19 MM) POSTO PEDREIRA/FORNECEDOR, SEM FRETE | M3 | 0.58 | 37.75 | 21.895
| ESQV | 90817 | ADUELA / MARCO / BATENTE PARA PORTA DE 80X210CM, FIXAÇÃO COM ARGAMASSA - SOMENTE INSTALAÇÃO. AF_08/2015_P | UN |  |  | 8.61 | 62.58 | 71.19
| COMPOSICAO | 88261 | CARPINTEIRO DE ESQUADRIA COM ENCARGOS COMPLEMENTARES | H | 0.603 | 20.1933 |  | 12.1766
| COMPOSICAO | 88309 | PEDREIRO COM ENCARGOS COMPLEMENTARES | H | 1.489 | 20.504 |  | 30.5305
| COMPOSICAO | 88316 | SERVENTE COM ENCARGOS COMPLEMENTARES | H | 1.046 | 16.0593 |  | 16.798
| COMPOSICAO | 88629 | ARGAMASSA TRAÇO 1:3 (CIMENTO E AREIA MÉDIA), PREPARO MANUAL. AF_08/2014 | M3 | 0.0226 | 406.94 | 6.1192 | 3.0777
| INSUMO | 5061 | PREGO DE ACO POLIDO COM CABECA 18 X 27 (2 1/2 X 10) | KG | 0.183 | 7.2 | 1.3176
| INSUMO | 11625 | !EM PROCESSO DE DESATIVACAO! TINTA PRIMARIA BETUMINOSA EM SUSPENSAO AQUOSA | KG | 0.18 | 6.5 | 1.17
| ESQV | 90822 | PORTA DE MADEIRA PARA PINTURA, SEMI-OCA (LEVE OU MÉDIA), 80X210CM, ESPESSURA DE 3,5CM, INCLUSO DOBRADIÇAS - FORNECIMENTO E INSTALAÇÃO. AF_08/2015 | UN |  |  | 245.36 | 43.64 | 289
| COMPOSICAO | 88261 | CARPINTEIRO DE ESQUADRIA COM ENCARGOS COMPLEMENTARES | H | 1.55 | 20.1933 |  | 31.2997
| COMPOSICAO | 88316 | SERVENTE COM ENCARGOS COMPLEMENTARES | H | 0.7685 | 16.0593 |  | 12.3416
| INSUMO | 2432 | DOBRADICA EM ACO/FERRO, 3 1/2" X 3", E= 1,9 A 2 MM, COM ANEL, CROMADO OU ZINCADO, TAMPA BOLA, COM PARAFUSOS | UN | 3 | 22.2 | 66.6
| INSUMO | 10555 | PORTA DE MADEIRA, FOLHA MEDIA (NBR 15930) DE 80 X 210 CM, E = 35 MM, NUCLEO SARRAFEADO, CAPA LISA EM HDF, ACABAMENTO EM PRIMER PARA PINTURA | UN | 1 | 178.19 | 178.19
| INSUMO | 11055 | PARAFUSO ROSCA SOBERBA ZINCADO CABECA CHATA FENDA SIMPLES 3,5 X 25 MM (1 ") | UN | 19 | 0.03 | 0.57
| ESQV | 90828 | ALIZAR / GUARNIÇÃO DE 5X1,5CM PARA PORTA DE 80X210CM FIXADO COM PREGOS, PADRÃO MÉDIO - FORNECIMENTO E INSTALAÇÃO. AF_08/2015 | UN |  |  | 19 | 10.46 | 29.46
| COMPOSICAO | 88261 | CARPINTEIRO DE ESQUADRIA COM ENCARGOS COMPLEMENTARES | H | 0.37 | 20.1933 |  | 7.4715
| COMPOSICAO | 88316 | SERVENTE COM ENCARGOS COMPLEMENTARES | H | 0.186 | 16.0593 |  | 2.987
| INSUMO | 20017 | GUARNICAO/ ALIZAR/ VISTA MACICA, E= *1* CM, L= *4,5* CM, EM CEDRINHO/ ANGELIM COMERCIAL/ EUCALIPTO/ CURUPIXA/ PEROBA/ CUMARU OU EQUIVALENTE DA REGIAO | M | 5.8 | 3.24 | 18.792
| INSUMO | 39026 | PREGO DE ACO POLIDO SEM CABECA 15 X 15 (1 1/4 X 13) | KG | 0.025 | 8.23 | 0.20575
| ESQV | 90830 | FECHADURA DE EMBUTIR COM CILINDRO, EXTERNA, COMPLETA, ACABAMENTO PADRÃO MÉDIO, INCLUSO EXECUÇÃO DE FURO - FORNECIMENTO E INSTALAÇÃO. AF_08/2015 | UN |  |  | 55.18 | 28.26 | 83.44
| COMPOSICAO | 88261 | CARPINTEIRO DE ESQUADRIA COM ENCARGOS COMPLEMENTARES | H | 1.002 | 20.1933 |  | 20.2337
| COMPOSICAO | 88316 | SERVENTE COM ENCARGOS COMPLEMENTARES | H | 0.5 | 16.0593 |  | 8.0296
| INSUMO | 3081 | FECHADURA DE EMBUTIR PARA PORTA EXTERNA / ENTRADA, MAQUINA 55 MM, COM CILINDRO, MACANETA ALAVANCA E ESPELHO EM METAL CROMADO - NIVEL SEGURANCA MEDIO - COMPLETA | CJ | 1 | 55.18 | 55.18

## composições apoio mão de obra
TABELA | CÓDIGO | ÍTEM | DESCRIÇÃO | UNID. | QUANTIDADE |  | PREÇO UNITÁRIO
[7 empty] | MATERIAL (R$) | MÃO DE OBRA (R$) | TOTAL (R$)
| COMPOSICAO | 88316 | SERVENTE COM ENCARGOS COMPLEMENTARES | H | 1 |  | 0 | 16.0593 | 16.0593
| COMPOSICAO | 88236 | FERRAMENTAS (ENCARGOS COMPLEMENTARES) | H | 1 | 0.52019 |  | 0.52019
| COMPOSICAO | 88237 | EPI (ENCARGOS COMPLEMENTARES) | H | 1 | 1.0875 |  | 1.0875
| COMPOSICAO | 95378 | CURSO DE CAPACITAÇÃO PARA SERVENTE (ENCARGOS COMPLEMENTARES) - HORISTA | H | 1 | 0.1816 |  | 0.1816
| INSUMO | 6111 | SERVENTE | H | 1 | 10.62 |  | 10.62
| INSUMO | 37370 | ALIMENTACAO (ENCARGOS COMPLEMENTARES) *COLETADO CAIXA* | H | 1 | 2.56 |  | 2.56
| INSUMO | 37371 | TRANSPORTE (ENCARGOS COMPLEMENTARES) *COLETADO CAIXA* | H | 1 | 0.68 |  | 0.68
| INSUMO | 37372 | EXAMES (ENCARGOS COMPLEMENTARES) *COLETADO CAIXA* | H | 1 | 0.34 |  | 0.34
| INSUMO | 37373 | SEGURO (ENCARGOS COMPLEMENTARES) *COLETADO CAIXA* | H | 1 | 0.07 |  | 0.07
| SEDI | 88309 | PEDREIRO COM ENCARGOS COMPLEMENTARES | H | 1 |  | 0 | 20.504 | 20.504
| COMPOSICAO | 88236 | FERRAMENTAS (ENCARGOS COMPLEMENTARES) | H | 1 | 0.52019 |  | 0.52019
| COMPOSICAO | 88237 | EPI (ENCARGOS COMPLEMENTARES) | H | 1 | 1.0875 |  | 1.0875
| COMPOSICAO | 95371 | CURSO DE CAPACITAÇÃO PARA PEDREIRO (ENCARGOS COMPLEMENTARES) - HORISTA | H | 1 | 0.25633 |  | 0.25633
| INSUMO | 4750 | PEDREIRO | H | 1 | 14.99 |  | 14.99
| INSUMO | 37370 | ALIMENTACAO (ENCARGOS COMPLEMENTARES) *COLETADO CAIXA* | H | 1 | 2.56 |  | 2.56
| INSUMO | 37371 | TRANSPORTE (ENCARGOS COMPLEMENTARES) *COLETADO CAIXA* | H | 1 | 0.68 |  | 0.68
| INSUMO | 37372 | EXAMES (ENCARGOS COMPLEMENTARES) *COLETADO CAIXA* | H | 1 | 0.34 |  | 0.34
| INSUMO | 37373 | SEGURO (ENCARGOS COMPLEMENTARES) *COLETADO CAIXA* | H | 1 | 0.07 |  | 0.07
| SEDI | 88261 | CARPINTEIRO DE ESQUADRIA COM ENCARGOS COMPLEMENTARES | H | 1 |  | 0 | 20.1933 | 20.1933
| COMPOSICAO | 88236 | FERRAMENTAS (ENCARGOS COMPLEMENTARES) | H | 1 | 0.52019 |  | 0.52019
| COMPOSICAO | 88237 | EPI (ENCARGOS COMPLEMENTARES) | H | 1 | 1.0875 |  | 1.0875
| COMPOSICAO | 95329 | CURSO DE CAPACITAÇÃO PARA CARPINTEIRO DE ESQUADRIA (ENCARGOS COMPLEMENTARES) - HORISTA | H | 1 | 0.17564 |  | 0.17564
| INSUMO | 1214 | CARPINTEIRO DE ESQUADRIA | H | 1 | 14.76 |  | 14.76
| INSUMO | 37370 | ALIMENTACAO (ENCARGOS COMPLEMENTARES) *COLETADO CAIXA* | H | 1 | 2.56 |  | 2.56
| INSUMO | 37371 | TRANSPORTE (ENCARGOS COMPLEMENTARES) *COLETADO CAIXA* | H | 1 | 0.68 |  | 0.68
| INSUMO | 37372 | EXAMES (ENCARGOS COMPLEMENTARES) *COLETADO CAIXA* | H | 1 | 0.34 |  | 0.34
| INSUMO | 37373 | SEGURO (ENCARGOS COMPLEMENTARES) *COLETADO CAIXA* | H | 1 | 0.07 |  | 0.07
| SEDI | 88262 | CARPINTEIRO DE FORMAS COM ENCARGOS COMPLEMENTARES | H | 1 |  | 0 | 20.3871 | 20.3871
| COMPOSICAO | 88236 | FERRAMENTAS (ENCARGOS COMPLEMENTARES) | H | 1 | 0.52019 |  | 0.52019
| COMPOSICAO | 88237 | EPI (ENCARGOS COMPLEMENTARES) | H | 1 | 1.0875 |  | 1.0875
| COMPOSICAO | 95330 | CURSO DE CAPACITAÇÃO PARA CARPINTEIRO DE FÔRMAS (ENCARGOS COMPLEMENTARES) - HORISTA | H | 1 | 0.13941 |  | 0.13941
| INSUMO | 1213 | CARPINTEIRO DE FORMAS | H | 1 | 14.99 |  | 14.99
| INSUMO | 37370 | ALIMENTACAO (ENCARGOS COMPLEMENTARES) *COLETADO CAIXA* | H | 1 | 2.56 |  | 2.56
| INSUMO | 37371 | TRANSPORTE (ENCARGOS COMPLEMENTARES) *COLETADO CAIXA* | H | 1 | 0.68 |  | 0.68
| INSUMO | 37372 | EXAMES (ENCARGOS COMPLEMENTARES) *COLETADO CAIXA* | H | 1 | 0.34 |  | 0.34
| INSUMO | 37373 | SEGURO (ENCARGOS COMPLEMENTARES) *COLETADO CAIXA* | H | 1 | 0.07 |  | 0.07
| SEDI | 88264 | ELETRICISTA COM ENCARGOS COMPLEMENTARES | H | 1 |  | 0 | 20.6989 | 20.6989
| COMPOSICAO | 88236 | FERRAMENTAS (ENCARGOS COMPLEMENTARES) | H | 1 | 0.52019 |  | 0.52019
| COMPOSICAO | 88237 | EPI (ENCARGOS COMPLEMENTARES) | H | 1 | 1.0875 |  | 1.0875
| COMPOSICAO | 95332 | CURSO DE CAPACITAÇÃO PARA ELETRICISTA (ENCARGOS COMPLEMENTARES) - HORISTA | H | 1 | 0.4512 |  | 0.4512
| INSUMO | 2436 | ELETRICISTA | H | 1 | 14.99 |  | 14.99
| INSUMO | 37370 | ALIMENTACAO (ENCARGOS COMPLEMENTARES) *COLETADO CAIXA* | H | 1 | 2.56 |  | 2.56
| INSUMO | 37371 | TRANSPORTE (ENCARGOS COMPLEMENTARES) *COLETADO CAIXA* | H | 1 | 0.68 |  | 0.68
| INSUMO | 37372 | EXAMES (ENCARGOS COMPLEMENTARES) *COLETADO CAIXA* | H | 1 | 0.34 |  | 0.34
| INSUMO | 37373 | SEGURO (ENCARGOS COMPLEMENTARES) *COLETADO CAIXA* | H | 1 | 0.07 |  | 0.07
| SEDI | 88267 | ENCANADOR OU BOMBEIRO HIDRÁULICO COM ENCARGOS COMPLEMENTARES | H | 1 |  | 0 | 20.465 | 20.465
| COMPOSICAO | 88236 | FERRAMENTAS (ENCARGOS COMPLEMENTARES) | H | 1 | 0.52019 |  | 0.52019
| COMPOSICAO | 88237 | EPI (ENCARGOS COMPLEMENTARES) | H | 1 | 1.0875 |  | 1.0875
| COMPOSICAO | 95335 | CURSO DE CAPACITAÇÃO PARA ENCANADOR OU BOMBEIRO HIDRÁULICO (ENCARGOS COMPLEMENTARES) - HORISTA | H | 1 | 0.21735 |  | 0.21735
| INSUMO | 2696 | ENCANADOR OU BOMBEIRO HIDRAULICO | H | 1 | 14.99 |  | 14.99
| INSUMO | 37370 | ALIMENTACAO (ENCARGOS COMPLEMENTARES) *COLETADO CAIXA* | H | 1 | 2.56 |  | 2.56
| INSUMO | 37371 | TRANSPORTE (ENCARGOS COMPLEMENTARES) *COLETADO CAIXA* | H | 1 | 0.68 |  | 0.68
| INSUMO | 37372 | EXAMES (ENCARGOS COMPLEMENTARES) *COLETADO CAIXA* | H | 1 | 0.34 |  | 0.34
| INSUMO | 37373 | SEGURO (ENCARGOS COMPLEMENTARES) *COLETADO CAIXA* | H | 1 | 0.07 |  | 0.07
| SEDI | 88270 | IMPERMEABILIZADOR COM ENCARGOS COMPLEMENTARES | H | 1 |  | 0 | 21.2872 | 21.2872
| COMPOSICAO | 88236 | FERRAMENTAS (ENCARGOS COMPLEMENTARES) | H | 1 | 0.52019 |  | 0.52019
| COMPOSICAO | 88237 | EPI (ENCARGOS COMPLEMENTARES) | H | 1 | 1.0875 |  | 1.0875
| COMPOSICAO | 95338 | CURSO DE CAPACITAÇÃO PARA IMPERMEABILIZADOR (ENCARGOS COMPLEMENTARES) - HORISTA | H | 1 | 0.2695 |  | 0.2695
| INSUMO | 12873 | IMPERMEABILIZADOR | H | 1 | 15.76 |  | 15.76
| INSUMO | 37370 | ALIMENTACAO (ENCARGOS COMPLEMENTARES) *COLETADO CAIXA* | H | 1 | 2.56 |  | 2.56
| INSUMO | 37371 | TRANSPORTE (ENCARGOS COMPLEMENTARES) *COLETADO CAIXA* | H | 1 | 0.68 |  | 0.68
| INSUMO | 37372 | EXAMES (ENCARGOS COMPLEMENTARES) *COLETADO CAIXA* | H | 1 | 0.34 |  | 0.34
| INSUMO | 37373 | SEGURO (ENCARGOS COMPLEMENTARES) *COLETADO CAIXA* | H | 1 | 0.07 |  | 0.07
| SEDI | 88274 | MARMORISTA/GRANITEIRO COM ENCARGOS COMPLEMENTARES | H | 1 |  | 0 | 19.5255 | 19.5255
| COMPOSICAO | 88236 | FERRAMENTAS (ENCARGOS COMPLEMENTARES) | H | 1 | 0.52019 |  | 0.52019
| COMPOSICAO | 88237 | EPI (ENCARGOS COMPLEMENTARES) | H | 1 | 1.0875 |  | 1.0875
| COMPOSICAO | 95341 | CURSO DE CAPACITAÇÃO PARA MARMORISTA/GRANITEIRO (ENCARGOS COMPLEMENTARES) - HORISTA | H | 1 | 0.16779 |  | 0.16779
| INSUMO | 4755 | MARMORISTA/GRANITEIRO | H | 1 | 14.1 |  | 14.1
| INSUMO | 37370 | ALIMENTACAO (ENCARGOS COMPLEMENTARES) *COLETADO CAIXA* | H | 1 | 2.56 |  | 2.56
| INSUMO | 37371 | TRANSPORTE (ENCARGOS COMPLEMENTARES) *COLETADO CAIXA* | H | 1 | 0.68 |  | 0.68
| INSUMO | 37372 | EXAMES (ENCARGOS COMPLEMENTARES) *COLETADO CAIXA* | H | 1 | 0.34 |  | 0.34
| INSUMO | 37373 | SEGURO (ENCARGOS COMPLEMENTARES) *COLETADO CAIXA* | H | 1 | 0.07 |  | 0.07
| SEDI | 88310 | PINTOR COM ENCARGOS COMPLEMENTARES | H | 1 |  | 0 | 20.4261 | 20.4261
| COMPOSICAO | 88236 | FERRAMENTAS (ENCARGOS COMPLEMENTARES) | H | 1 | 0.52019 |  | 0.52019
| COMPOSICAO | 88237 | EPI (ENCARGOS COMPLEMENTARES) | H | 1 | 1.0875 |  | 1.0875
| COMPOSICAO | 95372 | CURSO DE CAPACITAÇÃO PARA PINTOR (ENCARGOS COMPLEMENTARES) - HORISTA | H | 1 | 0.17838 |  | 0.17838
| INSUMO | 4783 | PINTOR | H | 1 | 14.99 |  | 14.99
| INSUMO | 37370 | ALIMENTACAO (ENCARGOS COMPLEMENTARES) *COLETADO CAIXA* | H | 1 | 2.56 |  | 2.56
| INSUMO | 37371 | TRANSPORTE (ENCARGOS COMPLEMENTARES) *COLETADO CAIXA* | H | 1 | 0.68 |  | 0.68
| INSUMO | 37372 | EXAMES (ENCARGOS COMPLEMENTARES) *COLETADO CAIXA* | H | 1 | 0.34 |  | 0.34
| INSUMO | 37373 | SEGURO (ENCARGOS COMPLEMENTARES) *COLETADO CAIXA* | H | 1 | 0.07 |  | 0.07
| SEDI | 88315 | SERRALHEIRO COM ENCARGOS COMPLEMENTARES | H | 1 |  | 0 | 19.5494 | 19.5494
| COMPOSICAO | 88236 | FERRAMENTAS (ENCARGOS COMPLEMENTARES) | H | 1 | 0.52019 |  | 0.52019
| COMPOSICAO | 88237 | EPI (ENCARGOS COMPLEMENTARES) | H | 1 | 1.0875 |  | 1.0875
| COMPOSICAO | 95377 | CURSO DE CAPACITAÇÃO PARA SERRALHEIRO (ENCARGOS COMPLEMENTARES) - HORISTA | H | 1 | 0.13169 |  | 0.13169
| INSUMO | 6110 | SERRALHEIRO | H | 1 | 14.16 |  | 14.16
| INSUMO | 37370 | ALIMENTACAO (ENCARGOS COMPLEMENTARES) *COLETADO CAIXA* | H | 1 | 2.56 |  | 2.56
| INSUMO | 37371 | TRANSPORTE (ENCARGOS COMPLEMENTARES) *COLETADO CAIXA* | H | 1 | 0.68 |  | 0.68
| INSUMO | 37372 | EXAMES (ENCARGOS COMPLEMENTARES) *COLETADO CAIXA* | H | 1 | 0.34 |  | 0.34
| INSUMO | 37373 | SEGURO (ENCARGOS COMPLEMENTARES) *COLETADO CAIXA* | H | 1 | 0.07 |  | 0.07
| SEDI | 88323 | TELHADISTA COM ENCARGOS COMPLEMENTARES | H | 1 |  | 0 | 18.3281 | 18.3281
| COMPOSICAO | 88236 | FERRAMENTAS (ENCARGOS COMPLEMENTARES) | H | 1 | 0.52019 |  | 0.52019
| COMPOSICAO | 88237 | EPI (ENCARGOS COMPLEMENTARES) | H | 1 | 1.0875 |  | 1.0875
| COMPOSICAO | 95385 | CURSO DE CAPACITAÇÃO PARA TELHADISTA (ENCARGOS COMPLEMENTARES) - HORISTA | H | 1 | 0.12044 |  | 0.12044
| INSUMO | 12869 | TELHADISTA | H | 1 | 12.95 |  | 12.95
| INSUMO | 37370 | ALIMENTACAO (ENCARGOS COMPLEMENTARES) *COLETADO CAIXA* | H | 1 | 2.56 |  | 2.56
| INSUMO | 37371 | TRANSPORTE (ENCARGOS COMPLEMENTARES) *COLETADO CAIXA* | H | 1 | 0.68 |  | 0.68
| INSUMO | 37372 | EXAMES (ENCARGOS COMPLEMENTARES) *COLETADO CAIXA* | H | 1 | 0.34 |  | 0.34
| INSUMO | 37373 | SEGURO (ENCARGOS COMPLEMENTARES) *COLETADO CAIXA* | H | 1 | 0.07 |  | 0.07
| SEDI | 88325 | VIDRACEIRO COM ENCARGOS COMPLEMENTARES | H | 1 |  | 0 | 18.3213 | 18.3213
| COMPOSICAO | 88236 | FERRAMENTAS (ENCARGOS COMPLEMENTARES) | H | 1 | 0.52019 |  | 0.52019
| COMPOSICAO | 88237 | EPI (ENCARGOS COMPLEMENTARES) | H | 1 | 1.0875 |  | 1.0875
| COMPOSICAO | 95387 | CURSO DE CAPACITAÇÃO PARA VIDRACEIRO (ENCARGOS COMPLEMENTARES) - HORISTA | H | 1 | 0.15363 |  | 0.15363
| INSUMO | 10489 | VIDRACEIRO | H | 1 | 12.91 |  | 12.91
| INSUMO | 37370 | ALIMENTACAO (ENCARGOS COMPLEMENTARES) *COLETADO CAIXA* | H | 1 | 2.56 |  | 2.56
| INSUMO | 37371 | TRANSPORTE (ENCARGOS COMPLEMENTARES) *COLETADO CAIXA* | H | 1 | 0.68 |  | 0.68
| INSUMO | 37372 | EXAMES (ENCARGOS COMPLEMENTARES) *COLETADO CAIXA* | H | 1 | 0.34 |  | 0.34
| INSUMO | 37373 | SEGURO (ENCARGOS COMPLEMENTARES) *COLETADO CAIXA* | H | 1 | 0.07 |  | 0.07
| SEDI | 90777 | ENGENHEIRO CIVIL DE OBRA JUNIOR COM ENCARGOS COMPLEMENTARES | H | 1 |  | 0 | 71.4289 | 71.4289
| COMPOSICAO | 88237 | EPI (ENCARGOS COMPLEMENTARES) | H | 0.05 | 1.0875 |  | 0.054375
| COMPOSICAO | 95402 | CURSO DE CAPACITAÇÃO PARA ENGENHEIRO CIVIL DE OBRA JÚNIOR (ENCARGOS COMPLEMENTARES) - HORISTA | H | 1 | 0.83455 |  | 0.83455
| INSUMO | 2706 | ENGENHEIRO CIVIL DE OBRA JUNIOR | H | 1 | 70.13 |  | 70.13
| INSUMO | 37372 | EXAMES (ENCARGOS COMPLEMENTARES) *COLETADO CAIXA* | H | 1 | 0.34 |  | 0.34
| INSUMO | 37373 | SEGURO (ENCARGOS COMPLEMENTARES) *COLETADO CAIXA* | H | 1 | 0.07 |  | 0.07
| SEDI | 90777 | ENGENHEIRO CIVIL DE OBRA JUNIOR COM ENCARGOS COMPLEMENTARES - meio periodo/por mês | mês |  |  | 0 | 6313.3357 | 6313.3357
| COMPOSICAO | 88237 | EPI (ENCARGOS COMPLEMENTARES) | H | 5.5 | 1.0875 |  | 5.9812
| COMPOSICAO | 95402 | CURSO DE CAPACITAÇÃO PARA ENGENHEIRO CIVIL DE OBRA JÚNIOR (ENCARGOS COMPLEMENTARES) - HORISTA | H | 110 | 0.83455 |  | 91.8002
| INSUMO | 2706 | ENGENHEIRO CIVIL DE OBRA JUNIOR | H | 110 | 56.095 |  | 6170.4543
| INSUMO | 37372 | EXAMES (ENCARGOS COMPLEMENTARES) *COLETADO CAIXA* | H | 110 | 0.34 |  | 37.4
| INSUMO | 37373 | SEGURO (ENCARGOS COMPLEMENTARES) *COLETADO CAIXA* | H | 110 | 0.07 |  | 7.7
| SEDI | 90780 | MESTRE DE OBRAS COM ENCARGOS COMPLEMENTARES | H | 1 |  | 0 | 42.674 | 42.674
| COMPOSICAO | 88237 | EPI (ENCARGOS COMPLEMENTARES) | H | 0.05 | 1.0875 |  | 0.054375
| COMPOSICAO | 95405 | CURSO DE CAPACITAÇÃO PARA MESTRE DE OBRAS (ENCARGOS COMPLEMENTARES) - HORISTA | H | 1 | 0.70965 |  | 0.70965
| INSUMO | 4069 | MESTRE DE OBRAS | H | 1 | 41.5 |  | 41.5
| INSUMO | 37372 | EXAMES (ENCARGOS COMPLEMENTARES) *COLETADO CAIXA* | H | 1 | 0.34 |  | 0.34
| INSUMO | 37373 | SEGURO (ENCARGOS COMPLEMENTARES) *COLETADO CAIXA* | H | 1 | 0.07 |  | 0.07
| SEDI | 90780 | MESTRE DE OBRAS COM ENCARGOS COMPLEMENTARES - por mês | mês |  |  | 0 | 7561.1188 | 7561.1188
| COMPOSICAO | 88237 | EPI (ENCARGOS COMPLEMENTARES) | H | 11 | 1.0875 |  | 11.9624
| COMPOSICAO | 95405 | CURSO DE CAPACITAÇÃO PARA MESTRE DE OBRAS (ENCARGOS COMPLEMENTARES) - HORISTA | H | 220 | 0.70965 |  | 156.123
| INSUMO | 4069 | MESTRE DE OBRAS | H | 220 | 33.1947 |  | 7302.8334
| INSUMO | 37372 | EXAMES (ENCARGOS COMPLEMENTARES) *COLETADO CAIXA* | H | 220 | 0.34 |  | 74.8
| INSUMO | 37373 | SEGURO (ENCARGOS COMPLEMENTARES) *COLETADO CAIXA* | H | 220 | 0.07 |  | 15.4
| SEDI | 88238 | AJUDANTE DE ARMADOR COM ENCARGOS COMPLEMENTARES | H | 1 |  | 0 | 16.6224 | 16.6224
| COMPOSICAO | 88236 | FERRAMENTAS (ENCARGOS COMPLEMENTARES) | H | 1 | 0.52019 |  | 0.52019
| COMPOSICAO | 88237 | EPI (ENCARGOS COMPLEMENTARES) | H | 1 | 1.0875 |  | 1.0875
| COMPOSICAO | 95308 | CURSO DE CAPACITAÇÃO PARA AJUDANTE DE ARMADOR (ENCARGOS COMPLEMENTARES) - HORISTA | H | 1 | 0.10472 |  | 0.10472
| INSUMO | 6114 | AJUDANTE DE ARMADOR | H | 1 | 11.26 |  | 11.26
| INSUMO | 37370 | ALIMENTACAO (ENCARGOS COMPLEMENTARES) *COLETADO CAIXA* | H | 1 | 2.56 |  | 2.56
| INSUMO | 37371 | TRANSPORTE (ENCARGOS COMPLEMENTARES) *COLETADO CAIXA* | H | 1 | 0.68 |  | 0.68
| INSUMO | 37372 | EXAMES (ENCARGOS COMPLEMENTARES) *COLETADO CAIXA* | H | 1 | 0.34 |  | 0.34
| INSUMO | 37373 | SEGURO (ENCARGOS COMPLEMENTARES) *COLETADO CAIXA* | H | 1 | 0.07 |  | 0.07
| SEDI | 88239 | AJUDANTE DE CARPINTEIRO COM ENCARGOS COMPLEMENTARES | H | 1 |  | 0 | 16.6517 | 16.6517
| COMPOSICAO | 88236 | FERRAMENTAS (ENCARGOS COMPLEMENTARES) | H | 1 | 0.52019 |  | 0.52019
| COMPOSICAO | 88237 | EPI (ENCARGOS COMPLEMENTARES) | H | 1 | 1.0875 |  | 1.0875
| COMPOSICAO | 95309 | CURSO DE CAPACITAÇÃO PARA AJUDANTE DE CARPINTEIRO (ENCARGOS COMPLEMENTARES) - HORISTA | H | 1 | 0.13399 |  | 0.13399
| INSUMO | 6117 | AJUDANTE DE CARPINTEIRO | H | 1 | 11.26 |  | 11.26
| INSUMO | 37370 | ALIMENTACAO (ENCARGOS COMPLEMENTARES) *COLETADO CAIXA* | H | 1 | 2.56 |  | 2.56
| INSUMO | 37371 | TRANSPORTE (ENCARGOS COMPLEMENTARES) *COLETADO CAIXA* | H | 1 | 0.68 |  | 0.68
| INSUMO | 37372 | EXAMES (ENCARGOS COMPLEMENTARES) *COLETADO CAIXA* | H | 1 | 0.34 |  | 0.34
| INSUMO | 37373 | SEGURO (ENCARGOS COMPLEMENTARES) *COLETADO CAIXA* | H | 1 | 0.07 |  | 0.07
| SEDI | 88247 | AUXILIAR DE ELETRICISTA COM ENCARGOS COMPLEMENTARES | H | 1 |  | 0 | 16.8566 | 16.8566
| COMPOSICAO | 88236 | FERRAMENTAS (ENCARGOS COMPLEMENTARES) | H | 1 | 0.52019 |  | 0.52019
| COMPOSICAO | 88237 | EPI (ENCARGOS COMPLEMENTARES) | H | 1 | 1.0875 |  | 1.0875
| COMPOSICAO | 95316 | CURSO DE CAPACITAÇÃO PARA AUXILIAR DE ELETRICISTA (ENCARGOS COMPLEMENTARES) - HORISTA | H | 1 | 0.33893 |  | 0.33893
| INSUMO | 247 | AUXILIAR DE ELETRICISTA | H | 1 | 11.26 |  | 11.26
| INSUMO | 37370 | ALIMENTACAO (ENCARGOS COMPLEMENTARES) *COLETADO CAIXA* | H | 1 | 2.56 |  | 2.56
| INSUMO | 37371 | TRANSPORTE (ENCARGOS COMPLEMENTARES) *COLETADO CAIXA* | H | 1 | 0.68 |  | 0.68
| INSUMO | 37372 | EXAMES (ENCARGOS COMPLEMENTARES) *COLETADO CAIXA* | H | 1 | 0.34 |  | 0.34
| INSUMO | 37373 | SEGURO (ENCARGOS COMPLEMENTARES) *COLETADO CAIXA* | H | 1 | 0.07 |  | 0.07
| SEDI | 88248 | AUXILIAR DE ENCANADOR OU BOMBEIRO HIDRÁULICO COM ENCARGOS COMPLEMENTARES | H | 1 |  | 0 | 16.681 | 16.681
| COMPOSICAO | 88236 | FERRAMENTAS (ENCARGOS COMPLEMENTARES) | H | 1 | 0.52019 |  | 0.52019
| COMPOSICAO | 88237 | EPI (ENCARGOS COMPLEMENTARES) | H | 1 | 1.0875 |  | 1.0875
| COMPOSICAO | 95317 | CURSO DE CAPACITAÇÃO PARA AUXILIAR DE ENCANADOR OU BOMBEIRO HIDRÁULICO (ENCARGOS COMPLEMENTARES) - HORISTA | H | 1 | 0.16327 |  | 0.16327
| INSUMO | 246 | AUXILIAR DE ENCANADOR OU BOMBEIRO HIDRAULICO | H | 1 | 11.26 |  | 11.26
| INSUMO | 37370 | ALIMENTACAO (ENCARGOS COMPLEMENTARES) *COLETADO CAIXA* | H | 1 | 2.56 |  | 2.56
| INSUMO | 37371 | TRANSPORTE (ENCARGOS COMPLEMENTARES) *COLETADO CAIXA* | H | 1 | 0.68 |  | 0.68
| INSUMO | 37372 | EXAMES (ENCARGOS COMPLEMENTARES) *COLETADO CAIXA* | H | 1 | 0.34 |  | 0.34
| INSUMO | 37373 | SEGURO (ENCARGOS COMPLEMENTARES) *COLETADO CAIXA* | H | 1 | 0.07 |  | 0.07
| SEDI | 88251 | AUXILIAR DE SERRALHEIRO COM ENCARGOS COMPLEMENTARES | H | 1 |  | 0 | 15.9966 | 15.9966
| COMPOSICAO | 88236 | FERRAMENTAS (ENCARGOS COMPLEMENTARES) | H | 1 | 0.52019 |  | 0.52019
| COMPOSICAO | 88237 | EPI (ENCARGOS COMPLEMENTARES) | H | 1 | 1.0875 |  | 1.0875
| COMPOSICAO | 95320 | CURSO DE CAPACITAÇÃO PARA AUXILIAR DE SERRALHEIRO (ENCARGOS COMPLEMENTARES) - HORISTA | H | 1 | 0.098952 |  | 0.098952
| INSUMO | 252 | AUXILIAR DE SERRALHEIRO | H | 1 | 10.64 |  | 10.64
| INSUMO | 37370 | ALIMENTACAO (ENCARGOS COMPLEMENTARES) *COLETADO CAIXA* | H | 1 | 2.56 |  | 2.56
| INSUMO | 37371 | TRANSPORTE (ENCARGOS COMPLEMENTARES) *COLETADO CAIXA* | H | 1 | 0.68 |  | 0.68
| INSUMO | 37372 | EXAMES (ENCARGOS COMPLEMENTARES) *COLETADO CAIXA* | H | 1 | 0.34 |  | 0.34
| INSUMO | 37373 | SEGURO (ENCARGOS COMPLEMENTARES) *COLETADO CAIXA* | H | 1 | 0.07 |  | 0.07
| SEDI | 88256 | AZULEJISTA OU LADRILHISTA COM ENCARGOS COMPLEMENTARES | H | 1 |  | 0 | 19.0296 | 19.0296
| COMPOSICAO | 88236 | FERRAMENTAS (ENCARGOS COMPLEMENTARES) | H | 1 | 0.52019 |  | 0.52019
| COMPOSICAO | 88237 | EPI (ENCARGOS COMPLEMENTARES) | H | 1 | 1.0875 |  | 1.0875
| COMPOSICAO | 95324 | CURSO DE CAPACITAÇÃO PARA AZULEJISTA OU LADRILHISTA (ENCARGOS COMPLEMENTARES) - HORISTA | H | 1 | 0.16196 |  | 0.16196
| INSUMO | 4760 | AZULEJISTA OU LADRILHISTA | H | 1 | 13.61 |  | 13.61
| INSUMO | 37370 | ALIMENTACAO (ENCARGOS COMPLEMENTARES) *COLETADO CAIXA* | H | 1 | 2.56 |  | 2.56
| INSUMO | 37371 | TRANSPORTE (ENCARGOS COMPLEMENTARES) *COLETADO CAIXA* | H | 1 | 0.68 |  | 0.68
| INSUMO | 37372 | EXAMES (ENCARGOS COMPLEMENTARES) *COLETADO CAIXA* | H | 1 | 0.34 |  | 0.34
| INSUMO | 37373 | SEGURO (ENCARGOS COMPLEMENTARES) *COLETADO CAIXA* | H | 1 | 0.07 |  | 0.07
| COMPOSICAO | 88236 | FERRAMENTAS (ENCARGOS COMPLEMENTARES) | H | 1 |  | 0.52019 | 0 | 0.52019 | ATUALIZADO FEV 17
| INSUMO | 10 | BALDE PLASTICO CAPACIDADE *10* L | UN | 0.003 | 8.02 | 0.02
| INSUMO | 12 | ESCOVA DE ACO, COM CABO, *4 X 15* FILEIRAS DE CERDAS | UN | 0.003 | 7.85 | 0.02355
| INSUMO | 2711 | CARRO-DE-MAO CACAMBA METALICA E PNEU MACICO | UN | 0.0037 | 103.36 | 0.38243
| INSUMO | 37456 | MANGUEIRA CRISTAL PARA NIVEL, LISA, PVC TRANSPARENTE, 5/16" X1 MM | M | 0.00372 | 1.24 | 0.0046128
| INSUMO | 38403 | ENXADA ESTREITA 25X23 CM COM CABO | M | 0.0035 | 25.6 | 0.0896
| SEDI | 88237 | EPI (ENCARGOS COMPLEMENTARES) | H | 1 |  | 1.0875 | 0 | 1.0875
| INSUMO | 12892 | LUVA RASPA DE COURO, CANO CURTO (PUNHO *7* CM) | PAR | 0.006 | 11.77 | 0.07062
| INSUMO | 12893 | BOTA DE SEGURANCA COM BIQUEIRA DE ACO E COLARINHO ACOLCHOADO | PAR | 0.0064 | 62.78 | 0.40179
| INSUMO | 12894 | CAPA PARA CHUVA EM PVC COM FORRO DE POLIESTER, COM CAPUZ (AMARELA OU AZUL) | UN | 0.0064 | 17 | 0.1088
| INSUMO | 12895 | CAPACETE DE SEGURANCA ABA FRONTAL COM SUSPENSAO DE POLIETILENO, SEM JUGULAR (CLASSE B) | UN | 0.006 | 13.08 | 0.07848
| INSUMO | 36142 | PROTETOR AUDITIVO TIPO PLUG DE INSERCAO COM CORDAO, ATENUACAO SUPERIOR A 15 DB | UN | 0.006 | 1.96 | 0.01176
| INSUMO | 36144 | RESPIRADOR DESCARTAVEL SEM VALVULA DE EXALACAO, PFF 1 | UN | 0.006 | 1.46 | 0.00876
| INSUMO | 36148 | CINTURAO DE SEGURANCA TIPO PARAQUEDISTA, FIVELA EM ACO, AJUSTE NO SUSPENSARIO, CINTURA E PERNAS | UN | 0.006 | 62.78 | 0.37668
| INSUMO | 36152 | OCULOS DE SEGURANCA CONTRA IMPACTOS COM LENTE INCOLOR, ARMACAO NYLON, COM PROTECAO UVA E UVB | UN | 0.006 | 5.1 | 0.0306
| SEDI | 88298 | OPERADOR DE MARTELETE OU MARTELETEIRO COM ENCARGOS COMPLEMENTARES | H |  |  | 0 | 13.6065 | 13.6065
| COMPOSICAO | 88237 | EPI (ENCARGOS COMPLEMENTARES) | H | 1 | 1.0875 |  | 1.0875
| COMPOSICAO | 95361 | CURSO DE CAPACITAÇÃO PARA OPERADOR DE MARTELETE OU MARTELETEIRO (ENCARGOS COMPLEMENTARES) - HORISTA | H | 1 | 0.059027 |  | 0.059027
| INSUMO | 4257 | OPERADOR DE MARTELETE OU MARTELETEIRO | H | 1 | 8.81 |  | 8.81
| INSUMO | 37370 | ALIMENTACAO (ENCARGOS COMPLEMENTARES) *COLETADO CAIXA* | H | 1 | 2.56 |  | 2.56
| INSUMO | 37371 | TRANSPORTE (ENCARGOS COMPLEMENTARES) *COLETADO CAIXA* | H | 1 | 0.68 |  | 0.68
| INSUMO | 37372 | EXAMES (ENCARGOS COMPLEMENTARES) *COLETADO CAIXA* | H | 1 | 0.34 |  | 0.34
| INSUMO | 37373 | SEGURO (ENCARGOS COMPLEMENTARES) *COLETADO CAIXA* | H | 1 | 0.07 |  | 0.07
| SEDI | 88300 | OPERADOR DE MOTONIVELADORA COM ENCARGOS COMPLEMENTARES | H |  |  | 0 | 25.0426 | 25.0426
| COMPOSICAO | 88237 | EPI (ENCARGOS COMPLEMENTARES) | H | 1 | 1.0875 |  | 1.0875
| COMPOSICAO | 95363 | CURSO DE CAPACITAÇÃO PARA OPERADOR DE MOTONIVELADORA (ENCARGOS COMPLEMENTARES) - HORISTA | H | 1 | 0.13514 |  | 0.13514
| INSUMO | 4239 | OPERADOR DE MOTONIVELADORA | H | 1 | 20.17 |  | 20.17
| INSUMO | 37370 | ALIMENTACAO (ENCARGOS COMPLEMENTARES) *COLETADO CAIXA* | H | 1 | 2.56 |  | 2.56
| INSUMO | 37371 | TRANSPORTE (ENCARGOS COMPLEMENTARES) *COLETADO CAIXA* | H | 1 | 0.68 |  | 0.68
| INSUMO | 37372 | EXAMES (ENCARGOS COMPLEMENTARES) *COLETADO CAIXA* | H | 1 | 0.34 |  | 0.34
| INSUMO | 37373 | SEGURO (ENCARGOS COMPLEMENTARES) *COLETADO CAIXA* | H | 1 | 0.07 |  | 0.07
| SEDI | 88281 | MOTORISTA DE BASCULANTE COM ENCARGOS COMPLEMENTARES | H |  |  | 0 | 16.7133 | 16.7133
| INSUMO | 20020 | MOTORISTA DE CAMINHAO BASCULANTE | H | 1 | 13.01 |  | 13.01
| COMPOSICAO | 95346 | CURSO DE CAPACITAÇÃO PARA MOTORISTA DE BASCULANTE (ENCARGOS COMPLEMENTARES) - HORISTA | H | 1 | 0.053341 |  | 0.053341
| INSUMO | 37370 | ALIMENTACAO (ENCARGOS COMPLEMENTARES) *COLETADO CAIXA* | H | 1 | 2.56 |  | 2.56
| INSUMO | 37371 | TRANSPORTE (ENCARGOS COMPLEMENTARES) *COLETADO CAIXA* | H | 1 | 0.68 |  | 0.68
| INSUMO | 37372 | EXAMES (ENCARGOS COMPLEMENTARES) *COLETADO CAIXA* | H | 1 | 0.34 |  | 0.34
| INSUMO | 37373 | SEGURO (ENCARGOS COMPLEMENTARES) *COLETADO CAIXA* | H | 1 | 0.07 |  | 0.07
| SEDI | 88324 | TRATORISTA COM ENCARGOS COMPLEMENTARES | H |  |  | 0 | 18.9539 | 18.9539
| COMPOSICAO | 88236 | FERRAMENTAS (ENCARGOS COMPLEMENTARES) | H | 1 | 0.52019 |  | 0.52019
| COMPOSICAO | 88237 | EPI (ENCARGOS COMPLEMENTARES) | H | 1 | 1.0875 |  | 1.0875
| COMPOSICAO | 95386 | CURSO DE CAPACITAÇÃO PARA TRATORISTA (ENCARGOS COMPLEMENTARES) - HORISTA | H | 1 | 0.1262 |  | 0.1262
| INSUMO | 4237 | OPERADOR DE TRATOR | H | 1 | 13.57 |  | 13.57
| INSUMO | 37370 | ALIMENTACAO (ENCARGOS COMPLEMENTARES) *COLETADO CAIXA* | H | 1 | 2.56 |  | 2.56
| INSUMO | 37371 | TRANSPORTE (ENCARGOS COMPLEMENTARES) *COLETADO CAIXA* | H | 1 | 0.68 |  | 0.68
| INSUMO | 37372 | EXAMES (ENCARGOS COMPLEMENTARES) *COLETADO CAIXA* | H | 1 | 0.34 |  | 0.34
| INSUMO | 37373 | SEGURO (ENCARGOS COMPLEMENTARES) *COLETADO CAIXA* | H | 1 | 0.07 |  | 0.07
| SEDI | 88297 | OPERADOR DE MÁQUINAS E EQUIPAMENTOS COM ENCARGOS COMPLEMENTARES | H |  |  | 0 | 17.7373 | 17.7373
| COMPOSICAO | 88237 | EPI (ENCARGOS COMPLEMENTARES) | H | 1 | 1.0875 |  | 1.0875
| COMPOSICAO | 95360 | CURSO DE CAPACITAÇÃO PARA OPERADOR DE MÁQUINAS E EQUIPAMENTOS (ENCARGOS COMPLEMENTARES) - HORISTA | H | 1 | 0.11978 |  | 0.11978
| INSUMO | 4230 | OPERADOR DE MAQUINAS E EQUIPAMENTOS | H | 1 | 12.88 |  | 12.88
| INSUMO | 37370 | ALIMENTACAO (ENCARGOS COMPLEMENTARES) *COLETADO CAIXA* | H | 1 | 2.56 |  | 2.56
| INSUMO | 37371 | TRANSPORTE (ENCARGOS COMPLEMENTARES) *COLETADO CAIXA* | H | 1 | 0.68 |  | 0.68
| INSUMO | 37372 | EXAMES (ENCARGOS COMPLEMENTARES) *COLETADO CAIXA* | H | 1 | 0.34 |  | 0.34
| INSUMO | 37373 | SEGURO (ENCARGOS COMPLEMENTARES) *COLETADO CAIXA* | H | 1 | 0.07 |  | 0.07
| SEDI | 88245 | ARMADOR COM ENCARGOS COMPLEMENTARES | H |  |  | 0 | 20.3871 | 20.3871
| COMPOSICAO | 88236 | FERRAMENTAS (ENCARGOS COMPLEMENTARES) | H | 1 | 0.52019 |  | 0.52019
| COMPOSICAO | 88237 | EPI (ENCARGOS COMPLEMENTARES) | H | 1 | 1.0875 |  | 1.0875
| COMPOSICAO | 95314 | CURSO DE CAPACITAÇÃO PARA ARMADOR (ENCARGOS COMPLEMENTARES) - HORISTA | H | 1 | 0.13941 |  | 0.13941
| INSUMO | 378 | ARMADOR | H | 1 | 14.99 |  | 14.99
| INSUMO | 37370 | ALIMENTACAO (ENCARGOS COMPLEMENTARES) *COLETADO CAIXA* | H | 1 | 2.56 |  | 2.56
| INSUMO | 37371 | TRANSPORTE (ENCARGOS COMPLEMENTARES) *COLETADO CAIXA* | H | 1 | 0.68 |  | 0.68
| INSUMO | 37372 | EXAMES (ENCARGOS COMPLEMENTARES) *COLETADO CAIXA* | H | 1 | 0.34 |  | 0.34
| INSUMO | 37373 | SEGURO (ENCARGOS COMPLEMENTARES) *COLETADO CAIXA* | H | 1 | 0.07 |  | 0.07
| SEDI | 88274 | MARMORISTA/GRANITEIRO COM ENCARGOS COMPLEMENTARES | H |  |  | 0 | 19.5255 | 19.5255
| COMPOSICAO | 88236 | FERRAMENTAS (ENCARGOS COMPLEMENTARES) | H | 1 | 0.52019 |  | 0.52019
| COMPOSICAO | 88237 | EPI (ENCARGOS COMPLEMENTARES) | H | 1 | 1.0875 |  | 1.0875
| COMPOSICAO | 95341 | CURSO DE CAPACITAÇÃO PARA MARMORISTA/GRANITEIRO (ENCARGOS COMPLEMENTARES) - HORISTA | H | 1 | 0.16779 |  | 0.16779
| INSUMO | 4755 | MARMORISTA/GRANITEIRO | H | 1 | 14.1 |  | 14.1
| INSUMO | 37370 | ALIMENTACAO (ENCARGOS COMPLEMENTARES) *COLETADO CAIXA* | H | 1 | 2.56 |  | 2.56
| INSUMO | 37371 | TRANSPORTE (ENCARGOS COMPLEMENTARES) *COLETADO CAIXA* | H | 1 | 0.68 |  | 0.68
| INSUMO | 37372 | EXAMES (ENCARGOS COMPLEMENTARES) *COLETADO CAIXA* | H | 1 | 0.34 |  | 0.34
| INSUMO | 37373 | SEGURO (ENCARGOS COMPLEMENTARES) *COLETADO CAIXA* | H | 1 | 0.07 |  | 0.07
| SEDI | 88377 | OPERADOR DE BETONEIRA ESTACIONÁRIA/MISTURADOR COM ENCARGOS COMPLEMENTARES | H |  |  | 0 | 17.7541 | 17.7541
| COMPOSICAO | 88237 | EPI (ENCARGOS COMPLEMENTARES) | H | 1 | 1.0875 |  | 1.0875
| COMPOSICAO | 95389 | CURSO DE CAPACITAÇÃO PARA OPERADOR DE BETONEIRA ESTACIONÁRIA/MISTURADOR (ENCARGOS COMPLEMENTARES) - HORISTA | H | 1 | 0.086631 |  | 0.086631
| INSUMO | 37370 | ALIMENTACAO (ENCARGOS COMPLEMENTARES) *COLETADO CAIXA* | H | 1 | 2.56 |  | 2.56
| INSUMO | 37371 | TRANSPORTE (ENCARGOS COMPLEMENTARES) *COLETADO CAIXA* | H | 1 | 0.68 |  | 0.68
| INSUMO | 37372 | EXAMES (ENCARGOS COMPLEMENTARES) *COLETADO CAIXA* | H | 1 | 0.34 |  | 0.34
| INSUMO | 37373 | SEGURO (ENCARGOS COMPLEMENTARES) *COLETADO CAIXA* | H | 1 | 0.07 |  | 0.07
| INSUMO | 37623 | OPERADOR DE BETONEIRA ESTACIONARIA/MISTURADOR (COLETADO CAIXA) | H | 1 | 12.93 |  | 12.93
| COMPOSICAO | 88441 | JARDINEIRO COM ENCARGOS COMPLEMENTARES |  |  |  | 0 | 16.6542 | 16.6542
| COMPOSICAO | 88236 | FERRAMENTAS (ENCARGOS COMPLEMENTARES) | H | 1 | 0.52019 |  | 0.52019
| COMPOSICAO | 88237 | EPI (ENCARGOS COMPLEMENTARES) | H | 1 | 1.0875 |  | 1.0875
| COMPOSICAO | 95390 | CURSO DE CAPACITAÇÃO PARA JARDINEIRO (ENCARGOS COMPLEMENTARES) - HORISTA | H | 1 | 0.046535 |  | 0.046535
| INSUMO | 25964 | JARDINEIRO | H | 1 | 11.35 |  | 11.35
| INSUMO | 37370 | ALIMENTACAO (ENCARGOS COMPLEMENTARES) *COLETADO CAIXA* | H | 1 | 2.56 |  | 2.56
| INSUMO | 37371 | TRANSPORTE (ENCARGOS COMPLEMENTARES) *COLETADO CAIXA* | H | 1 | 0.68 |  | 0.68
| INSUMO | 37372 | EXAMES (ENCARGOS COMPLEMENTARES) *COLETADO CAIXA* | H | 1 | 0.34 |  | 0.34
| INSUMO | 37373 | SEGURO (ENCARGOS COMPLEMENTARES) *COLETADO CAIXA* | H | 1 | 0.07 |  | 0.07
| COMPOSICAO | 88303 | OPERADOR DE ROLO COMPACTADOR COM ENCARGOS COMPLEMENTARES |  |  |  | 0 | 17.2407 | 17.2407
| COMPOSICAO | 88237 | EPI (ENCARGOS COMPLEMENTARES) | H | 1 | 1.0875 |  | 1.0875
| COMPOSICAO | 95366 | CURSO DE CAPACITAÇÃO PARA OPERADOR DE ROLO COMPACTADOR (ENCARGOS COMPLEMENTARES) - HORISTA | H | 1 | 0.083214 |  | 0.083214
| INSUMO | 4238 | OPERADOR DE ROLO COMPACTADOR | H | 1 | 12.42 |  | 12.42
| INSUMO | 37370 | ALIMENTACAO (ENCARGOS COMPLEMENTARES) *COLETADO CAIXA* | H | 1 | 2.56 |  | 2.56
| INSUMO | 37371 | TRANSPORTE (ENCARGOS COMPLEMENTARES) *COLETADO CAIXA* | H | 1 | 0.68 |  | 0.68
| INSUMO | 37372 | EXAMES (ENCARGOS COMPLEMENTARES) *COLETADO CAIXA* | H | 1 | 0.34 |  | 0.34
| INSUMO | 37373 | SEGURO (ENCARGOS COMPLEMENTARES) *COLETADO CAIXA* | H | 1 | 0.07 |  | 0.07
| COMPOSICAO | 88282 | MOTORISTA DE CAMINHÃO COM ENCARGOS COMPLEMENTARES | H |  |  | 0 | 16.7133 | 16.7133
| COMPOSICAO | 95347 | CURSO DE CAPACITAÇÃO PARA MOTORISTA DE CAMINHÃO (ENCARGOS COMPLEMENTARES) - HORISTA | H | 1 | 0.053341 |  | 0.053341
| INSUMO | 4093 | MOTORISTA DE CAMINHAO | H | 1 | 13.01 |  | 13.01
| INSUMO | 37370 | ALIMENTACAO (ENCARGOS COMPLEMENTARES) *COLETADO CAIXA* | H | 1 | 2.56 |  | 2.56
| INSUMO | 37371 | TRANSPORTE (ENCARGOS COMPLEMENTARES) *COLETADO CAIXA* | H | 1 | 0.68 |  | 0.68
| INSUMO | 37372 | EXAMES (ENCARGOS COMPLEMENTARES) *COLETADO CAIXA* | H | 1 | 0.34 |  | 0.34
| INSUMO | 37373 | SEGURO (ENCARGOS COMPLEMENTARES) *COLETADO CAIXA* | H | 1 | 0.07 |  | 0.07
| SEDI | 88260 | CALCETEIRO COM ENCARGOS COMPLEMENTARES | H |  |  | 0 | 20.9119 | 20.9119
| COMPOSICAO | 88236 | FERRAMENTAS (ENCARGOS COMPLEMENTARES) | H | 1 | 0.52019 |  | 0.52019
| COMPOSICAO | 88237 | EPI (ENCARGOS COMPLEMENTARES) | H | 1 | 1.0875 |  | 1.0875
| COMPOSICAO | 95328 | CURSO DE CAPACITAÇÃO PARA CALCETEIRO (ENCARGOS COMPLEMENTARES) - HORISTA | H | 1 | 0.14424 |  | 0.14424
| INSUMO | 4759 | CALCETEIRO | H | 1 | 15.51 |  | 15.51
| INSUMO | 37370 | ALIMENTACAO (ENCARGOS COMPLEMENTARES) *COLETADO CAIXA* | H | 1 | 2.56 |  | 2.56
| INSUMO | 37371 | TRANSPORTE (ENCARGOS COMPLEMENTARES) *COLETADO CAIXA* | H | 1 | 0.68 |  | 0.68
| INSUMO | 37372 | EXAMES (ENCARGOS COMPLEMENTARES) *COLETADO CAIXA* | H | 1 | 0.34 |  | 0.34
| INSUMO | 37373 | SEGURO (ENCARGOS COMPLEMENTARES) *COLETADO CAIXA* | H | 1 | 0.07 |  | 0.07
| SEDI | 91677 | ENGENHEIRO ELETRICISTA COM ENCARGOS COMPLEMENTARES | H |  |  | 0 | 83.6713 | 83.6713
| COMPOSICAO | 88237 | EPI (ENCARGOS COMPLEMENTARES) | H | 0.05 | 1.0875 |  | 0.054375
| COMPOSICAO | 95407 | CURSO DE CAPACITAÇÃO PARA ENGENHEIRO ELETRICISTA (ENCARGOS COMPLEMENTARES) - HORISTA | H | 1 | 2.2269 |  | 2.2269
| INSUMO | 34783 | ENGENHEIRO ELETRICISTA | H | 1 | 80.98 |  | 80.98
| INSUMO | 37372 | EXAMES (ENCARGOS COMPLEMENTARES) *COLETADO CAIXA* | H | 1 | 0.34 |  | 0.34
| INSUMO | 37373 | SEGURO (ENCARGOS COMPLEMENTARES) *COLETADO CAIXA* | H | 1 | 0.07 |  | 0.07
| SEDI | 91677 | ENGENHEIRO ELETRICISTA COM ENCARGOS COMPLEMENTARES | mês |  |  | 0 | 9203.8457 | 9203.8457
| COMPOSICAO | 88237 | EPI (ENCARGOS COMPLEMENTARES) | H | 5.5 | 1.0875 |  | 5.9812
| COMPOSICAO | 95407 | CURSO DE CAPACITAÇÃO PARA ENGENHEIRO ELETRICISTA (ENCARGOS COMPLEMENTARES) - HORISTA | H | 110 | 2.2269 |  | 244.9645
| INSUMO | 34783 | ENGENHEIRO ELETRICISTA | H | 110 | 80.98 |  | 8907.8
| INSUMO | 37372 | EXAMES (ENCARGOS COMPLEMENTARES) *COLETADO CAIXA* | H | 110 | 0.34 |  | 37.4
| INSUMO | 37373 | SEGURO (ENCARGOS COMPLEMENTARES) *COLETADO CAIXA* | H | 110 | 0.07 |  | 7.7
| SEDI | 88291 | OPERADOR DE BETONEIRA (CAMINHÃO) COM ENCARGOS COMPLEMENTARES | mês |  |  | 0 | 18.5695 | 18.5695
| COMPOSICAO | 88237 | EPI (ENCARGOS COMPLEMENTARES) | H | 1 | 1.0875 |  | 1.0875
| COMPOSICAO | 95354 | CURSO DE CAPACITAÇÃO PARA OPERADOR DE BETONEIRA (CAMINHÃO) (ENCARGOS COMPLEMENTARES) - HORISTA | H | 1 | 0.092058 |  | 0.092058
| INSUMO | 4243 | OPERADOR DE BETONEIRA (CAMINHAO | H | 1 | 13.74 |  | 13.74
| INSUMO | 37370 | ALIMENTACAO (ENCARGOS COMPLEMENTARES) *COLETADO CAIXA* | H | 1 | 2.56 |  | 2.56
| INSUMO | 37371 | TRANSPORTE (ENCARGOS COMPLEMENTARES) *COLETADO CAIXA* | H | 1 | 0.68 |  | 0.68
| INSUMO | 37372 | EXAMES (ENCARGOS COMPLEMENTARES) *COLETADO CAIXA* | H | 1 | 0.34 |  | 0.34
| INSUMO | 37373 | SEGURO (ENCARGOS COMPLEMENTARES) *COLETADO CAIXA* | H | 1 | 0.07 |  | 0.07
| SEDI | 88240 | AJUDANTE DE ESTRUTURA METÁLICA COM ENCARGOS COMPLEMENTARES | H |  |  | 0 | 11.2226 | 11.2226
| COMPOSICAO | 88236 | FERRAMENTAS (ENCARGOS COMPLEMENTARES) | H | 1 | 0.52019 |  | 0.52019
| COMPOSICAO | 88237 | EPI (ENCARGOS COMPLEMENTARES) | H | 1 | 1.0875 |  | 1.0875
| COMPOSICAO | 95310 | CURSO DE CAPACITAÇÃO PARA AJUDANTE DE ESTRUTURA METÁLICA (ENCARGOS COMPLEMENTARES) - HORISTA | H | 1 | 0.054963 |  | 0.054963
| INSUMO | 25958 | AJUDANTE DE ESTRUTURA METALICA | H | 1 | 5.91 |  | 5.91
| INSUMO | 37370 | ALIMENTACAO (ENCARGOS COMPLEMENTARES) *COLETADO CAIXA* | H | 1 | 2.56 |  | 2.56
| INSUMO | 37371 | TRANSPORTE (ENCARGOS COMPLEMENTARES) *COLETADO CAIXA* | H | 1 | 0.68 |  | 0.68
| INSUMO | 37372 | EXAMES (ENCARGOS COMPLEMENTARES) *COLETADO CAIXA* | H | 1 | 0.34 |  | 0.34
| INSUMO | 37373 | SEGURO (ENCARGOS COMPLEMENTARES) *COLETADO CAIXA* | H | 1 | 0.07 |  | 0.07
| SEDI | 88243 | AJUDANTE ESPECIALIZADO COM ENCARGOS COMPLEMENTARES | H |  |  | 0 | 16.905 | 16.905
| COMPOSICAO | 88236 | FERRAMENTAS (ENCARGOS COMPLEMENTARES) | H | 1 | 0.52019 |  | 0.52019
| COMPOSICAO | 88237 | EPI (ENCARGOS COMPLEMENTARES) | H | 1 | 1.0875 |  | 1.0875
| COMPOSICAO | 95313 | CURSO DE CAPACITAÇÃO PARA AJUDANTE ESPECIALIZADO (ENCARGOS COMPLEMENTARES) - HORISTA | H | 1 | 0.10732 |  | 0.10732
| INSUMO | 242 | AJUDANTE ESPECIALIZADO | H | 1 | 11.54 |  | 11.54
| INSUMO | 37370 | ALIMENTACAO (ENCARGOS COMPLEMENTARES) *COLETADO CAIXA* | H | 1 | 2.56 |  | 2.56
| INSUMO | 37371 | TRANSPORTE (ENCARGOS COMPLEMENTARES) *COLETADO CAIXA* | H | 1 | 0.68 |  | 0.68
| INSUMO | 37372 | EXAMES (ENCARGOS COMPLEMENTARES) *COLETADO CAIXA* | H | 1 | 0.34 |  | 0.34
| INSUMO | 37373 | SEGURO (ENCARGOS COMPLEMENTARES) *COLETADO CAIXA* | H | 1 | 0.07 |  | 0.07
| SEDI | 88279 | MONTADOR ELETROMECÃNICO COM ENCARGOS COMPLEMENTARES | H |  |  | 0 | 26.1964 | 26.1964
| COMPOSICAO | 88236 | FERRAMENTAS (ENCARGOS COMPLEMENTARES) | H | 1 | 0.52019 |  | 0.52019
| COMPOSICAO | 88237 | EPI (ENCARGOS COMPLEMENTARES) | H | 1 | 1.0875 |  | 1.0875
| COMPOSICAO | 95345 | CURSO DE CAPACITAÇÃO PARA MONTADOR ELETROMECÂNICO (ENCARGOS COMPLEMENTARES) - HORISTA | H | 1 | 0.50871 |  | 0.50871
| INSUMO | 2437 | MONTADOR DE MAQUINAS | H | 1 | 20.43 |  | 20.43
| INSUMO | 37370 | ALIMENTACAO (ENCARGOS COMPLEMENTARES) *COLETADO CAIXA* | H | 1 | 2.56 |  | 2.56
| INSUMO | 37371 | TRANSPORTE (ENCARGOS COMPLEMENTARES) *COLETADO CAIXA* | H | 1 | 0.68 |  | 0.68
| INSUMO | 37372 | EXAMES (ENCARGOS COMPLEMENTARES) *COLETADO CAIXA* | H | 1 | 0.34 |  | 0.34
| INSUMO | 37373 | SEGURO (ENCARGOS COMPLEMENTARES) *COLETADO CAIXA* | H | 1 | 0.07 |  | 0.07
| SEDI | 88246 | ASSENTADOR DE TUBOS COM ENCARGOS COMPLEMENTARES | H |  |  | 0 | 25.5463 | 25.5463
| COMPOSICAO | 88236 | FERRAMENTAS (ENCARGOS COMPLEMENTARES) | H | 1 | 0.52019 |  | 0.52019
| COMPOSICAO | 88237 | EPI (ENCARGOS COMPLEMENTARES) | H | 1 | 1.0875 |  | 1.0875
| COMPOSICAO | 95315 | CURSO DE CAPACITAÇÃO PARA ASSENTADOR DE TUBOS (ENCARGOS COMPLEMENTARES) - HORISTA | H | 1 | 0.2386 |  | 0.2386
| INSUMO | 40331 | ASSENTADOR DE TUBOS | H | 1 | 20.05 |  | 20.05
| INSUMO | 37370 | ALIMENTACAO (ENCARGOS COMPLEMENTARES) *COLETADO CAIXA* | H | 1 | 2.56 |  | 2.56
| INSUMO | 37371 | TRANSPORTE (ENCARGOS COMPLEMENTARES) *COLETADO CAIXA* | H | 1 | 0.68 |  | 0.68
| INSUMO | 37372 | EXAMES (ENCARGOS COMPLEMENTARES) *COLETADO CAIXA* | H | 1 | 0.34 |  | 0.34
| INSUMO | 37373 | SEGURO (ENCARGOS COMPLEMENTARES) *COLETADO CAIXA* | H | 1 | 0.07 |  | 0.07
| SEDI | 88301 | OPERADOR DE PÁ CARREGADEIRA COM ENCARGOS COMPLEMENTARES | H |  |  | 0 | 19.2541 | 19.2541
| COMPOSICAO | 88237 | EPI (ENCARGOS COMPLEMENTARES) - HORISTA | H | 1 | 1.0875 |  | 1.0875
| COMPOSICAO | 95364 | CURSO DE CAPACITAÇÃO PARA OPERADOR DE PÁ CARREGADEIRA (ENCARGOS COMPLEMENTARES) - HORISTA | H | 1 | 0.096614 |  | 0.096614
| INSUMO | 4248 | OPERADOR DE PA CARREGADEIRA | H | 1 | 14.42 |  | 14.42
| INSUMO | 37370 | ALIMENTACAO - HORISTA (ENCARGOS COMPLEMENTARES) (COLETADO CAIXA) | H | 1 | 2.56 |  | 2.56
| INSUMO | 37371 | TRANSPORTE - HORISTA (ENCARGOS COMPLEMENTARES) (COLETADO CAIXA) | H | 1 | 0.68 |  | 0.68
| INSUMO | 37372 | EXAMES - HORISTA (ENCARGOS COMPLEMENTARES) (COLETADO CAIXA) | H | 1 | 0.34 |  | 0.34
| INSUMO | 37373 | SEGURO - HORISTA (ENCARGOS COMPLEMENTARES) (COLETADO CAIXA) | H | 1 | 0.07 |  | 0.07
| SEDI | 88294 | OPERADOR DE ESCAVADEIRA COM ENCARGOS COMPLEMENTARES | H |  |  | 0 | 20.2403 | 20.2403
| COMPOSICAO | 88237 | EPI (ENCARGOS COMPLEMENTARES) - HORISTA | H | 1 | 1.0875 |  | 1.0875
| COMPOSICAO | 95357 | CURSO DE CAPACITAÇÃO PARA OPERADOR DE PÁ CARREGADEIRA (ENCARGOS COMPLEMENTARES) - HORISTA | H | 1 | 0.14285 |  | 0.14285
| INSUMO | 4234 | OPERADOR DE PA CARREGADEIRA | H | 1 | 15.36 |  | 15.36
| INSUMO | 37370 | ALIMENTACAO - HORISTA (ENCARGOS COMPLEMENTARES) (COLETADO CAIXA) | H | 1 | 2.56 |  | 2.56
| INSUMO | 37371 | TRANSPORTE - HORISTA (ENCARGOS COMPLEMENTARES) (COLETADO CAIXA) | H | 1 | 0.68 |  | 0.68
| INSUMO | 37372 | EXAMES - HORISTA (ENCARGOS COMPLEMENTARES) (COLETADO CAIXA) | H | 1 | 0.34 |  | 0.34
| INSUMO | 37373 | SEGURO - HORISTA (ENCARGOS COMPLEMENTARES) (COLETADO CAIXA) | H | 1 | 0.07 |  | 0.07
| SEDI | 90776 | ENCARREGADO GERAL COM ENCARGOS COMPLEMENTARES | H |  |  | 0 | 29.0403 | 29.0403
| COMPOSICAO | 88237 | EPI (ENCARGOS COMPLEMENTARES) - HORISTA | H | 0.05 | 1.0875 |  | 0.054375
| COMPOSICAO | 95401 | CURSO DE CAPACITAÇÃO PARA ENCARREGADO GERAL (ENCARGOS COMPLEMENTARES) - HORISTA | H | 1 | 0.42596 |  | 0.42596
| INSUMO | 4083 | ENCARREGADO GERAL DE OBRAS | H | 1 | 24.91 |  | 24.91
| INSUMO | 37370 | ALIMENTACAO - HORISTA (ENCARGOS COMPLEMENTARES) (COLETADO CAIXA) | H | 1 | 2.56 |  | 2.56
| INSUMO | 37371 | TRANSPORTE - HORISTA (ENCARGOS COMPLEMENTARES) (COLETADO CAIXA) | H | 1 | 0.68 |  | 0.68
| INSUMO | 37372 | EXAMES - HORISTA (ENCARGOS COMPLEMENTARES) (COLETADO CAIXA) | H | 1 | 0.34 |  | 0.34
| INSUMO | 37373 | SEGURO - HORISTA (ENCARGOS COMPLEMENTARES) (COLETADO CAIXA) | H | 1 | 0.07 |  | 0.07
| SEDI | 90778 | ENGENHEIRO CIVIL DE OBRA PLENO COM ENCARGOS COMPLEMENTARES | H |  |  | 0 | 89.8354 | 89.8354
| COMPOSICAO | 88237 | EPI (ENCARGOS COMPLEMENTARES) - HORISTA | H | 0.05 | 1.0875 |  | 0.054375
| COMPOSICAO | 95403 | CURSO DE CAPACITAÇÃO PARA ENGENHEIRO CIVIL DE OBRA PLENO (ENCARGOS COMPLEMENTARES) - HORISTA | H | 1 | 1.051 |  | 1.051
| INSUMO | 2707 | ENGENHEIRO CIVIL DE OBRA PLENO | H | 1 | 88.32 |  | 88.32
| INSUMO | 37372 | EXAMES - HORISTA (ENCARGOS COMPLEMENTARES) (COLETADO CAIXA) | H | 1 | 0.34 |  | 0.34
| INSUMO | 37373 | SEGURO - HORISTA (ENCARGOS COMPLEMENTARES) (COLETADO CAIXA) | H | 1 | 0.07 |  | 0.07
| SEDI | 88278 | MONTADOR DE ESTRUTURA METÁLICA COM ENCARGOS COMPLEMENTARES | H |  |  | 0 | 14.6845 | 14.6845
| COMPOSICAO | 88236 | FERRAMENTAS (ENCARGOS COMPLEMENTARES) | H | 1 | 0.52019 |  | 0.52019
| COMPOSICAO | 88237 | EPI (ENCARGOS COMPLEMENTARES) | H | 1 | 1.0875 |  | 1.0875
| COMPOSICAO | 95344 | CURSO DE CAPACITAÇÃO PARA MONTADOR DE ESTRUTURA METÁLICA (ENCARGOS COMPLEMENTARES) - HORISTA | H | 1 | 0.086862 |  | 0.086862
| INSUMO | 25957 | MONTADOR DE ESTRUTURA METALICA | H | 1 | 9.34 |  | 9.34
| INSUMO | 37370 | ALIMENTACAO (ENCARGOS COMPLEMENTARES) *COLETADO CAIXA* | H | 1 | 2.56 |  | 2.56
| INSUMO | 37371 | TRANSPORTE (ENCARGOS COMPLEMENTARES) *COLETADO CAIXA* | H | 1 | 0.68 |  | 0.68
| INSUMO | 37372 | EXAMES (ENCARGOS COMPLEMENTARES) *COLETADO CAIXA* | H | 1 | 0.34 |  | 0.34
| INSUMO | 37373 | SEGURO (ENCARGOS COMPLEMENTARES) *COLETADO CAIXA* | H | 1 | 0.07 |  | 0.07
| SEDI | 88242 | AJUDANTE DE PEDREIRO COM ENCARGOS COMPLEMENTARES | H |  |  | 0 | 16.2874 | 16.2874
| COMPOSICAO | 88236 | FERRAMENTAS (ENCARGOS COMPLEMENTARES) | H | 1 | 0.52019 |  | 0.52019
| COMPOSICAO | 88237 | EPI (ENCARGOS COMPLEMENTARES) | H | 1 | 1.0875 |  | 1.0875
| COMPOSICAO | 95312 | CURSO DE CAPACITAÇÃO PARA AJUDANTE DE PEDREIRO (ENCARGOS COMPLEMENTARES) - HORISTA | H | 1 | 0.12971 |  | 0.12971
| INSUMO | 6127 | AJUDANTE DE PEDREIRO | H | 1 | 10.9 |  | 10.9
| INSUMO | 37370 | ALIMENTACAO (ENCARGOS COMPLEMENTARES) *COLETADO CAIXA* | H | 1 | 2.56 |  | 2.56
| INSUMO | 37371 | TRANSPORTE (ENCARGOS COMPLEMENTARES) *COLETADO CAIXA* | H | 1 | 0.68 |  | 0.68
| INSUMO | 37372 | EXAMES (ENCARGOS COMPLEMENTARES) *COLETADO CAIXA* | H | 1 | 0.34 |  | 0.34
| INSUMO | 37373 | SEGURO (ENCARGOS COMPLEMENTARES) *COLETADO CAIXA* | H | 1 | 0.07 |  | 0.07
| SEDI | 95364 | CURSO DE CAPACITAÇÃO PARA OPERADOR DE PÁ CARREGADEIRA (ENCARGOS COMPLEMENTARES) - HORISTA | H |  |  | 0 | 0.096614 | 0.096614
| INSUMO | 4248 | OPERADOR DE PA CARREGADEIRA | H | 0.0067 | 14.42 |  | 0.096614
| SEDI | 95308 | CURSO DE CAPACITAÇÃO (AJUDANTE DE ARMADOR) - HORISTA | H |  |  | 0 | 0.10472 | 0.10472
| INSUMO | 6114 | AJUDANTE DE ARMADOR | H | 0.0093 | 11.26 |  | 0.10472
| SEDI | 95309 | CURSO DE CAPACITAÇÃO (AJUDANTE DE CARPINTEIRO) - HORISTA | H |  |  | 0 | 0.13399 | 0.13399
| INSUMO | 6117 | CARPINTEIRO AUXILIAR | H | 0.0119 | 11.26 |  | 0.13399
| SEDI | 95310 | CURSO DE CAPACITAÇÃO (AJUDANTE DE ESTRUTURA METÁLICA) - HORISTA | H |  |  | 0 | 0.054963 | 0.054963
| INSUMO | 25958 | AJUDANTE DE ESTRUTURAS METALICAS | H | 0.0093 | 5.91 |  | 0.054963
| SEDI | 95311 | CURSO DE CAPACITAÇÃO (AJUDANTE DE OPERAÇÃO EM GERAL) - HORISTA | H |  |  | 0 | 0.10732 | 0.10732
| INSUMO | 248 | AJUDANTE DE OPERACAO EM GERAL | H | 0.0093 | 11.54 |  | 0.10732
| SEDI | 95312 | CURSO DE CAPACITAÇÃO (AJUDANTE DE PEDREIRO) - HORISTA | H |  |  |  | 0.12971 | 0.12971
| INSUMO | 6127 | AJUDANTE DE PEDREIRO | H | 0.0119 | 10.9 |  | 0.12971
| SEDI | 95313 | CURSO DE CAPACITAÇÃO (AJUDANTE ESPECIALIZADO) - HORISTA | H |  |  |  | 0.10732 | 0.10732
| INSUMO | 242 | AJUDANTE ESPECIALIZADO | H | 0.0093 | 11.54 |  | 0.10732
| SEDI | 95314 | CURSO DE CAPACITAÇÃO (ARMADOR) - HORISTA | H |  |  |  | 0.13941 | 0.13941
| INSUMO | 378 | ARMADOR | H | 0.0093 | 14.99 |  | 0.13941
| SEDI | 95316 | CURSO DE CAPACITAÇÃO (AUXILIAR DE ELETRICISTA) - HORISTA | H |  |  |  | 0.33893 | 0.33893
| INSUMO | 247 | AJUDANTE DE ELETRICISTA | H | 0.0301 | 11.26 |  | 0.33893
| SEDI | 95317 | CURSO DE CAPACITAÇÃO (AUXILIAR DE ENCANADOR OU BOMBEIRO HIDRÁULICO) - HORISTA | H |  |  |  | 0.16327 | 0.16327
| INSUMO | 246 | AUXILIAR DE ENCANADOR OU BOMBEIRO HIDRAULICO | H | 0.0145 | 11.26 |  | 0.16327
| SEDI | 95320 | CURSO DE CAPACITAÇÃO (AUXILIAR DE SERRALHEIRO) - HORISTA | H |  |  |  | 0.098952 | 0.098952
| INSUMO | 252 | AJUDANTE DE SERRALHEIRO | H | 0.0093 | 10.64 |  | 0.098952
| SEDI | 95324 | CURSO DE CAPACITAÇÃO (AZULEJISTA OU LADRILHISTA) - HORISTA | H |  |  |  | 0.16196 | 0.16196
| INSUMO | 4760 | AZULEJISTA OU LADRILHEIRO | H | 0.0119 | 13.61 |  | 0.16196
| SEDI | 95328 | CURSO DE CAPACITAÇÃO (CALCETEIRO) - HORISTA | H |  |  |  | 0.14424 | 0.14424
| INSUMO | 4759 | CALCETEIRO | H | 0.0093 | 15.51 |  | 0.14424
| SEDI | 95329 | CURSO DE CAPACITAÇÃO (CARPINTEIRO DE ESQUADRIA) - HORISTA | H |  |  |  | 0.17564 | 0.17564
| INSUMO | 1214 | CARPINTEIRO DE ESQUADRIAS | H | 0.0119 | 14.76 |  | 0.17564
| SEDI | 95330 | CURSO DE CAPACITAÇÃO (CARPINTEIRO DE FÔRMAS) - HORISTA | H |  |  |  | 0.13941 | 0.13941
| INSUMO | 1213 | CARPINTEIRO DE FORMAS | H | 0.0093 | 14.99 |  | 0.13941
| SEDI | 95332 | CURSO DE CAPACITAÇÃO (ELETRICISTA) - HORISTA | H |  |  |  | 0.4512 | 0.4512
| INSUMO | 2436 | ELETRICISTA | H | 0.0301 | 14.99 |  | 0.4512
| SEDI | 95335 | CURSO DE CAPACITAÇÃO (ENCANADOR OU BOMBEIRO HIDRÁULICO) - HORISTA | H |  |  |  | 0.21735 | 0.21735
| INSUMO | 2696 | ENCANADOR OU BOMBEIRO HIDRAULICO | H | 0.0145 | 14.99 |  | 0.21735
| SEDI | 95338 | CURSO DE CAPACITAÇÃO (IMPERMEABILIZADOR) - HORISTA | H |  |  |  | 0.2695 | 0.2695
| INSUMO | 12873 | IMPERMEABILIZADOR | H | 0.0171 | 15.76 |  | 0.2695
| SEDI | 95340 | CURSO DE CAPACITAÇÃO (MARCENEIRO) - HORISTA | H
| INSUMO | 12868 | MARCENEIRO | H | 0.0119
| SEDI | 95341 | CURSO DE CAPACITAÇÃO (MARMORISTA/GRANITEIRO) - HORISTA | H |  |  |  | 0.16779 | 0.16779
| INSUMO | 4755 | MARMORISTA / GRANITEIRO | H | 0.0119 | 14.1 |  | 0.16779
| SEDI | 95342 | CURSO DE CAPACITAÇÃO (MECÂNICO DE EQUIPAMENTOS PESADOS) - HORISTA | H |  |  |  | 0 | 0
| INSUMO | 4058 | MECANICO DE EQUIPAMENTOS PESADOS | H | 0.0067 |  |  | 0
| SEDI | 95343 | CURSO DE CAPACITAÇÃO (MONTADOR (TUBO AÇO/EQUIPAMENTOS)) - HORISTA | H |  |  |  | 0 | 0
| INSUMO | 2701 | INSTALADOR DE TUBULACOES (TUBOS/EQUIPAMENTOS) | H | 0.0119 |  |  | 0
| SEDI | 95344 | CURSO DE CAPACITAÇÃO (MONTADOR DE ESTRUTURA METÁLICA) - HORISTA | H |  |  |  | 0.086862 | 0.086862
| INSUMO | 25957 | MONTADOR DE ESTRUTURA METALICA | H | 0.0093 | 9.34 |  | 0.086862
| SEDI | 95345 | CURSO DE CAPACITAÇÃO (MONTADOR ELETROMECÂNICO) - HORISTA | H |  |  |  | 0.50871 | 0.50871
| INSUMO | 2437 | MONTADOR ELETROMECANICO | H | 0.0249 | 20.43 |  | 0.50871
| SEDI | 95346 | CURSO DE CAPACITAÇÃO (MOTORISTA DE BASCULANTE) - HORISTA | H |  |  |  | 0.053341 | 0.053341
| INSUMO | 20020 | MOTORISTA DE CAMINHAO-BASCULANTE | H | 0.0041 | 13.01 |  | 0.053341
| SEDI | 95347 | CURSO DE CAPACITAÇÃO (MOTORISTA DE CAMINHÃO) - HORISTA | H |  |  |  | 0.053341 | 0.053341
| INSUMO | 4093 | MOTORISTA DE CAMINHAO | H | 0.0041 | 13.01 |  | 0.053341
| SEDI | 95348 | CURSO DE CAPACITAÇÃO (MOTORISTA DE CAMINHÃO E CARRETA) - HORISTA | H |  |  |  | 0 | 0
| INSUMO | 4094 | MOTORISTA DE CAMINHAO E CARRETA | H | 0.0041 |  |  | 0
| SEDI | 95349 | CURSO DE CAPACITAÇÃO (MOTORISTA DE VEIÍCULO LEVE) - HORISTA | H |  |  |  | 0 | 0
| INSUMO | 4095 | MOTORISTA DE VEICULO LEVE | H | 0.0041 |  |  | 0
| SEDI | 95350 | CURSO DE CAPACITAÇÃO (MOTORISTA DE VEÍCULO PESADO) - HORISTA | H |  |  |  | 0 | 0
| INSUMO | 4097 | MOTORISTA DE VEICULO PESADO | H | 0.0041 |  |  | 0
| SEDI | 95351 | CURSO DE CAPACITAÇÃO (MOTORISTA OPERADOR DE MUNCK) - HORISTA | H |  |  |  | 0 | 0
| INSUMO | 4096 | MOTORISTA OPERADOR DE CAMINHAO MUNCK | H | 0.0132 |  |  | 0
| SEDI | 95352 | CURSO DE CAPACITAÇÃO (NIVELADOR) - HORISTA | H |  |  |  | 0 | 0
| INSUMO | 7595 | NIVELADOR | H | 0.0067 |  |  | 0
| SEDI | 95353 | CURSO DE CAPACITAÇÃO (OPERADOR DE ACABADORA) - HORISTA | H |  |  |  | 0 | 0
| INSUMO | 4242 | OPERADOR DE MESA VIBROACABADORA | H | 0.0067 |  |  | 0
| SEDI | 95354 | CURSO DE CAPACITAÇÃO (OPERADOR DE BETONEIRA (CAMINHÃO)) - HORISTA | H |  |  |  | 0.092058 | 0.092058
| INSUMO | 4243 | OPERADOR DE BETONEIRA (CAMINHAO) | H | 0.0067 | 13.74 |  | 0.092058
| SEDI | 95355 | CURSO DE CAPACITAÇÃO (OPERADOR DE COMPRESSOR OU COMPRESSORISTA) - HORISTA | H |  |  |  | 0 | 0
| INSUMO | 4250 | OPERADOR DE COMPRESSOR DE AR OU COMPRESSORISTA | H | 0.0067 |  |  | 0
| SEDI | 95356 | CURSO DE CAPACITAÇÃO (OPERADOR DE DEMARCADORA DE FAIXAS) - HORISTA | H |  |  |  | 0 | 0
| INSUMO | 25960 | OPERADOR DE DEMARCADORA DE FAIXAS DE TRAFEGO | H | 0.0067 |  |  | 0
| SEDI | 95357 | CURSO DE CAPACITAÇÃO (OPERADOR DE ESCAVADEIRA) - HORISTA | H |  |  |  | 0.14285 | 0.14285
| INSUMO | 4234 | OPERADOR DE ESCAVADEIRA | H | 0.0093 | 15.36 |  | 0.14285
| SEDI | 95358 | CURSO DE CAPACITAÇÃO (OPERADOR DE GUINCHO) - HORISTA | H |  |  |  | 0 | 0
| INSUMO | 4253 | OPERADOR DE GUINCHO | H | 0.0132 |  |  | 0
| SEDI | 95359 | CURSO DE CAPACITAÇÃO (OPERADOR DE GUINDASTE) - HORISTA | H |  |  |  | 0 | 0
| INSUMO | 4254 | OPERADOR DE GUINDASTE | H | 0.0132 |  |  | 0
| SEDI | 95360 | CURSO DE CAPACITAÇÃO (OPERADOR DE MÁQUINAS E EQUIPAMENTOS) - HORISTA | H |  |  |  | 0.11978 | 0.11978
| INSUMO | 4230 | OPERADOR DE MAQUINAS E TRATORES DIVERSOS (TERRAPLANAGEM) | H | 0.0093 | 12.88 |  | 0.11978
| SEDI | 95361 | CURSO DE CAPACITAÇÃO (OPERADOR DE MARTELETE OU MARTELETEIRO) - HORISTA | H |  |  |  | 0.059027 | 0.059027
| INSUMO | 4257 | OPERADOR DE MARTELETE OU MARTELETEIRO | H | 0.0067 | 8.81 |  | 0.059027
| SEDI | 95362 | CURSO DE CAPACITAÇÃO (OPERADOR DE MOTO-ESCREIPER) - HORISTA | H |  |  |  | 0 | 0
| INSUMO | 4240 | OPERADOR DE MOTO SCRAPER | H | 0.0067 |  |  | 0
| SEDI | 95363 | CURSO DE CAPACITAÇÃO (OPERADOR DE MOTONIVELADORA) - HORISTA | H |  |  |  | 0.13514 | 0.13514
| INSUMO | 4239 | OPERADOR DE MOTONIVELADORA | H | 0.0067 | 20.17 |  | 0.13514
| SEDI | 95364 | CURSO DE CAPACITAÇÃO (OPERADOR DE PÁ CARREGADEIRA) - HORISTA | H |  |  |  | 0 | 0
| INSUMO | 4248 | OPERADOR DE PA CARREGADEIRA | H | 0.0067 |  |  | 0
| SEDI | 95365 | CURSO DE CAPACITAÇÃO (OPERADOR DE PAVIMENTADORA) - HORISTA | H |  |  |  | 0 | 0
| INSUMO | 25959 | OPERADOR DE PAVIMENTADORA | H | 0.0067 |  |  | 0
| SEDI | 95366 | CURSO DE CAPACITAÇÃO (OPERADOR DE ROLO COMPACTADOR) - HORISTA | H |  |  |  | 0.083214 | 0.083214
| INSUMO | 4238 | OPERADOR DE ROLO COMPACTADOR | H | 0.0067 | 12.42 |  | 0.083214
| SEDI | 95367 | CURSO DE CAPACITAÇÃO (OPERADOR DE USINA DE ASFALTO, DE SOLOS OU DE CONCRETO) - HORISTA | H |  |  |  | 0 | 0
| INSUMO | 4233 | OPERADOR DE USINA DE ASFALTO, DE SOLOS OU DE CONCRETO | H | 0.0067 |  |  | 0
| SEDI | 95368 | CURSO DE CAPACITAÇÃO (OPERADOR JATO DE AREIA OU JATISTA) - HORISTA | H |  |  |  | 0 | 0
| INSUMO | 4251 | OPERADOR DE JATO ABRASIVO OU JATISTA | H | 0.0093 |  |  | 0
| SEDI | 95369 | CURSO DE CAPACITAÇÃO (OPERADOR PARA BATE ESTACAS) - HORISTA | H |  |  |  | 0 | 0
| INSUMO | 4252 | OPERADOR DE BATE-ESTACAS | H | 0.0067 |  |  | 0
| SEDI | 95370 | CURSO DE CAPACITAÇÃO (PASTILHEIRO) - HORISTA | H |  |  |  | 0 | 0
| INSUMO | 4751 | PASTILHEIRO | H | 0.0119 |  |  | 0
| SEDI | 95371 | CURSO DE CAPACITAÇÃO (PEDREIRO) - HORISTA | H |  |  |  | 0.25633 | 0.25633
| INSUMO | 4750 | PEDREIRO | H | 0.0171 | 14.99 |  | 0.25633
| SEDI | 95372 | CURSO DE CAPACITAÇÃO (PINTOR) - HORISTA | H |  |  |  | 0.17838 | 0.17838
| INSUMO | 4783 | PINTOR | H | 0.0119 | 14.99 |  | 0.17838
| SEDI | 95373 | CURSO DE CAPACITAÇÃO (PINTOR DE LETREIROS) - HORISTA | H |  |  |  | 0 | 0
| INSUMO | 12874 | PINTOR DE LETREIROS | H | 0.0119 |  |  | 0
| SEDI | 95374 | CURSO DE CAPACITAÇÃO (PINTOR PARA TINTA EPÓXI) - HORISTA | H |  |  |  | 0 | 0
| INSUMO | 4785 | PINTOR PARA TINTA EPOXI | H | 0.0119 |  |  | 0
| SEDI | 95375 | CURSO DE CAPACITAÇÃO (POCEIRO) - HORISTA | H |  |  |  | 0 | 0
| INSUMO | 4752 | POCEIRO / ESCAVADOR DE VALAS E TUBULOES | H | 0.0171 |  |  | 0
| SEDI | 95376 | CURSO DE CAPACITAÇÃO (RASTELEIRO) - HORISTA | H |  |  |  | 0 | 0
| INSUMO | 25961 | RASTELEIRO | H | 0.0041 |  |  | 0
| SEDI | 95377 | CURSO DE CAPACITAÇÃO (SERRALHEIRO) - HORISTA | H |  |  |  | 0.13169 | 0.13169
| INSUMO | 6110 | SERRALHEIRO | H | 0.0093 | 14.16 |  | 0.13169
| SEDI | 95378 | CURSO DE CAPACITAÇÃO (SERVENTE) - HORISTA | H |  |  |  | 0.1816 | 0.1816
| INSUMO | 6111 | SERVENTE | H | 0.0171 | 10.62 |  | 0.1816
| SEDI | 95379 | CURSO DE CAPACITAÇÃO (SOLDADOR) - HORISTA | H |  |  |  | 0 | 0
| INSUMO | 6160 | SOLDADOR | H | 0.0093 |  |  | 0
| SEDI | 95380 | CURSO DE CAPACITAÇÃO (SOLDADOR A (PARA SOLDA A SER TESTADA COM RAIOS X)) - HORISTA | H |  |  |  | 0 | 0
| INSUMO | 6166 | SOLDADOR ELETRICO (PARA SOLDA A SER TESTADA COM RAIOS "X") | H | 0.0093 |  |  | 0
| SEDI | 95381 | CURSO DE CAPACITAÇÃO (SONDADOR) - HORISTA | H |  |  |  | 0 | 0
| INSUMO | 6175 | TECNICO EM SONDAGEM | H | 0.0093 |  |  | 0
| SEDI | 95382 | CURSO DE CAPACITAÇÃO (TAQUEADOR OU TAQUEIRO) - HORISTA | H |  |  |  | 0 | 0
| INSUMO | 4763 | TAQUEADOR OU TAQUEIRO | H | 0.0093 |  |  | 0
| SEDI | 95383 | CURSO DE CAPACITAÇÃO (TÉCNICO DE LABORATÓRIO) - HORISTA | H |  |  |  | 0 | 0
| INSUMO | 7153 | TECNICO EM LABORATORIO E CAMPO DE CONSTRUCAO CIVIL | H | 0.0067 |  |  | 0
| SEDI | 95384 | CURSO DE CAPACITAÇÃO (TÉCNICO DE SONDAGEM) - HORISTA | H |  |  |  | 0 | 0
| INSUMO | 6175 | TECNICO EM SONDAGEM | H | 0.0093 |  |  | 0
| SEDI | 95385 | CURSO DE CAPACITAÇÃO (TELHADISTA) - HORISTA | H |  |  |  | 0.12044 | 0.12044
| INSUMO | 12869 | TELHADISTA | H | 0.0093 | 12.95 |  | 0.12044
| SEDI | 95386 | CURSO DE CAPACITAÇÃO (TRATORISTA) - HORISTA | H |  |  |  | 0.1262 | 0.1262
| INSUMO | 4237 | OPERADOR DE TRATOR - EXCLUSIVE AGROPECUARIA | H | 0.0093 | 13.57 |  | 0.1262
| SEDI | 95387 | CURSO DE CAPACITAÇÃO (VIDRACEIRO) - HORISTA | H |  |  |  | 0.15363 | 0.15363
| INSUMO | 10489 | VIDRACEIRO | H | 0.0119 | 12.91 |  | 0.15363
| SEDI | 95388 | CURSO DE CAPACITAÇÃO (VIGIA NOTURNO) - HORISTA | H |  |  |  | 0 | 0
| INSUMO | 41776 | VIGIA NOTURNO, HORA EFETIVAMENTE TRABALHADA DE 22 H AS 5 H (COM ADICIONAL NOTURNO) | H | 0.0041 |  |  | 0
| SEDI | 95389 | CURSO DE CAPACITAÇÃO (OPERADOR DE BETONEIRA ESTACIONÁRIA/MISTURADOR) - HORISTA | H |  |  |  | 0.086631 | 0.086631
| INSUMO | 37623 | OPERADOR DE BETONEIRA ESTACIONARIA/MISTURADOR (COLETADO CAIXA) | H | 0.0067 | 12.93 |  | 0.086631
| SEDI | 95390 | CURSO DE CAPACITAÇÃO (JARDINEIRO) - HORISTA | H |  |  |  | 0.046535 | 0.046535
| INSUMO | 25964 | JARDINEIRO | H | 0.0041 | 11.35 |  | 0.046535
| SEDI | 95391 | CURSO DE CAPACITAÇÃO (DESENHISTA DETALHISTA) - HORISTA | H |  |  |  | 0 | 0
| INSUMO | 2355 | DESENHISTA DETALHISTA | H | 0.0041 |  |  | 0
| SEDI | 95392 | CURSO DE CAPACITAÇÃO (ALMOXARIFE) - HORISTA | H |  |  |  | 0 | 0
| INSUMO | 253 | ALMOXARIFE | H | 0.0041 |  |  | 0
| SEDI | 95393 | CURSO DE CAPACITAÇÃO (APONTADOR OU APROPRIADOR) - HORISTA | H |  |  |  | 0 | 0
| INSUMO | 6122 | APONTADOR OU APROPRIADOR | H | 0.0171 |  |  | 0
| SEDI | 95394 | CURSO DE CAPACITAÇÃO (ARQUITETO DE OBRA JÚNIOR) - HORISTA | H |  |  |  | 0 | 0
| INSUMO | 33939 | ARQUITETO JUNIOR | H | 0.0067 |  |  | 0
| SEDI | 95395 | CURSO DE CAPACITAÇÃO (ARQUITETO DE OBRA PLENO) - HORISTA | H |  |  |  | 0 | 0
| INSUMO | 33952 | ARQUITETO PLENO | H | 0.0067 |  |  | 0
| SEDI | 95396 | CURSO DE CAPACITAÇÃO (ARQUITETO DE OBRA SÊNIOR) - HORISTA | H |  |  |  | 0 | 0
| INSUMO | 33953 | ARQUITETO SENIOR | H | 0.0067 |  |  | 0
| SEDI | 95397 | CURSO DE CAPACITAÇÃO (AUXILIAR DE DESENHISTA) - HORISTA | H |  |  |  | 0 | 0
| INSUMO | 2359 | AUXILIAR DE DESENHISTA | H | 0.0041 |  |  | 0
| SEDI | 95398 | CURSO DE CAPACITAÇÃO (AUXILIAR DE ESCRITÓRIO) - HORISTA | H |  |  |  | 0 | 0
| INSUMO | 2350 | AUXILIAR DE ESCRITORIO | H | 0.0041 |  |  | 0
| SEDI | 95399 | CURSO DE CAPACITAÇÃO (DESENHISTA COPISTA) - HORISTA | H |  |  |  | 0 | 0
| INSUMO | 2357 | DESENHISTA COPISTA | H | 0.0041 |  |  | 0
| SEDI | 95400 | CURSO DE CAPACITAÇÃO (DESENHISTA PROJETISTA) - HORISTA | H |  |  |  | 0 | 0
| INSUMO | 2358 | DESENHISTA PROJETISTA | H | 0.0041 |  |  | 0
| SEDI | 95401 | CURSO DE CAPACITAÇÃO (ENCARREGADO GERAL) - HORISTA | H |  |  |  | 0.42596 | 0.42596
| INSUMO | 4083 | ENCARREGADO GERAL DE OBRAS | H | 0.0171 | 24.91 |  | 0.42596
| SEDI | 95402 | CURSO DE CAPACITAÇÃO (ENGENHEIRO CIVIL DE OBRA JÚNIOR) - HORISTA | H |  |  |  | 0.83455 | 0.83455
| INSUMO | 2706 | ENGENHEIRO CIVIL DE OBRA JUNIOR | H | 0.0119 | 70.13 |  | 0.83455
| SEDI | 95403 | CURSO DE CAPACITAÇÃO (ENGENHEIRO CIVIL DE OBRA PLENO) - HORISTA | H |  |  |  | 1.051 | 1.051
| INSUMO | 2707 | ENGENHEIRO CIVIL DE OBRA PLENO | H | 0.0119 | 88.32 |  | 1.051
| SEDI | 95404 | CURSO DE CAPACITAÇÃO (ENGENHEIRO CIVIL DE OBRA SÊNIOR) - HORISTA | H |  |  |  | 0 | 0
| INSUMO | 2708 | ENGENHEIRO CIVIL DE OBRA SENIOR | H | 0.0119 |  |  | 0
| SEDI | 95405 | CURSO DE CAPACITAÇÃO (MESTRE DE OBRAS) - HORISTA | H |  |  |  | 0.70965 | 0.70965
| INSUMO | 4069 | MESTRE DE OBRAS | H | 0.0171 | 41.5 |  | 0.70965
| SEDI | 95406 | CURSO DE CAPACITAÇÃO (TOPÓGRAFO) - HORISTA | H |  |  |  | 0 | 0
| INSUMO | 7592 | TOPOGRAFO | H | 0.0067 |  |  | 0
| SEDI | 95407 | CURSO DE CAPACITAÇÃO (ENGENHEIRO ELETRICISTA) - HORISTA | H |  |  |  | 2.2269 | 2.2269
| INSUMO | 34783 | ENGENHEIRO ELETRICISTA | H | 0.0275 | 80.98 |  | 2.2269
| SEDI | 95408 | CURSO DE CAPACITAÇÃO (MOTORISTA DE CAMINHÃO) - MENSALISTA | MES |  |  |  | 0 | 0
| INSUMO | 10512 | MOTORISTA DE CAMINHAO - PISO MENSAL (ENCARGO SOCIAL MENSALISTA) | MES | 0.0031 |  |  | 0
| SEDI | 95409 | CURSO DE CAPACITAÇÃO (DESENHISTA DETALHISTA) - MENSALISTA | MES |  |  |  | 0 | 0
| INSUMO | 40805 | DESENHISTA DETALHISTA (MENSALISTA) | MES | 0.0031 |  |  | 0
| SEDI | 95410 | CURSO DE CAPACITAÇÃO (DESENHISTA COPISTA) - MENSALISTA | MES |  |  |  | 0 | 0
| INSUMO | 40806 | DESENHISTA COPISTA (MENSALISTA) | MES | 0.0031 |  |  | 0
| SEDI | 95411 | CURSO DE CAPACITAÇÃO (DESENHISTA PROJETISTA) - MENSALISTA | MES |  |  |  | 0 | 0
| INSUMO | 40807 | DESENHISTA PROJETISTA (MENSALISTA) | MES | 0.0031 |  |  | 0
| SEDI | 95412 | CURSO DE CAPACITAÇÃO (AUXILIAR DE DESENHISTA) - MENSALISTA | MES |  |  |  | 0 | 0
| INSUMO | 40808 | DESENHISTA TECNICO AUXILIAR (MENSALISTA) | MES | 0.0031 |  |  | 0
| SEDI | 95413 | CURSO DE CAPACITAÇÃO (ALMOXARIFE) - MENSALISTA | MES |  |  |  | 0 | 0
| INSUMO | 40809 | ALMOXARIFE (MENSALISTA) | MES | 0.0031 |  |  | 0
| SEDI | 95414 | CURSO DE CAPACITAÇÃO (APONTADOR OU APROPRIADOR) - MENSALISTA | MES |  |  |  | 0 | 0
| INSUMO | 40810 | APONTADOR OU APROPRIADOR (MENSALISTA) | MES | 0.013 |  |  | 0
| SEDI | 95415 | CURSO DE CAPACITAÇÃO (ENGENHEIRO CIVIL DE OBRA JÚNIOR) - MENSALISTA | MES |  |  |  | 0 | 0
| INSUMO | 40811 | ENGENHEIRO CIVIL DE OBRA JUNIOR (MENSALISTA) | MES | 0.0091 |  |  | 0
| SEDI | 95416 | CURSO DE CAPACITAÇÃO (AUXILIAR DE ESCRITÓRIO) - MENSALISTA | MES |  |  |  | 0 | 0
| INSUMO | 40812 | AUXILIAR DE ESCRITORIO (MENSALISTA) | MES | 0.0031 |  |  | 0
| SEDI | 95417 | CURSO DE CAPACITAÇÃO (ENGENHEIRO CIVIL DE OBRA PLENO) - MENSALISTA | MES |  |  |  | 0 | 0
| INSUMO | 40813 | ENGENHEIRO CIVIL DE OBRA PLENO (MENSALISTA) | MES | 0.0091 |  |  | 0
| SEDI | 95418 | CURSO DE CAPACITAÇÃO (ENGENHEIRO CIVIL DE OBRA SÊNIOR) - MENSALISTA | MES |  |  |  | 0 | 0
| INSUMO | 40814 | ENGENHEIRO CIVIL DE OBRA SENIOR (MENSALISTA) | MES | 0.0091 |  |  | 0
| SEDI | 95419 | CURSO DE CAPACITAÇÃO (ARQUITETO JÚNIOR) - MENSALISTA | MES |  |  |  | 0 | 0
| INSUMO | 40815 | ARQUITETO JUNIOR (MENSALISTA) | MES | 0.0051 |  |  | 0
| SEDI | 95420 | CURSO DE CAPACITAÇÃO (ARQUITETO PLENO) - MENSALISTA | MES |  |  |  | 0 | 0
| INSUMO | 40816 | ARQUITETO PLENO (MENSALISTA) | MES | 0.0051 |  |  | 0
| SEDI | 95421 | CURSO DE CAPACITAÇÃO (ARQUITETO SÊNIOR) - MENSALISTA | MES |  |  |  | 0 | 0
| INSUMO | 40817 | ARQUITETO SENIOR (MENSALISTA) | MES | 0.0051 |  |  | 0
| SEDI | 95422 | CURSO DE CAPACITAÇÃO (ENCARREGADO GERAL DE OBRAS) - MENSALISTA | MES |  |  |  | 0 | 0
| INSUMO | 40818 | ENCARREGADO GERAL DE OBRAS (MENSALISTA) | MES | 0.013 |  |  | 0
| SEDI | 95423 | CURSO DE CAPACITAÇÃO (MESTRE DE OBRAS) - MENSALISTA | MES |  |  |  | 0 | 0
| INSUMO | 40819 | MESTRE DE OBRAS (MENSALISTA) | MES | 0.013 |  |  | 0
| SEDI | 95424 | CURSO DE CAPACITAÇÃO (TOPÓGRAFO) - MENSALISTA | MES |  |  |  | 0 | 0
| INSUMO | 40820 | TOPOGRAFO (MENSALISTA) | MES | 0.0051 |  |  | 0
| SEDI | 95315 | CURSO DE CAPACITAÇÃO PARA ASSENTADOR DE TUBOS (ENCARGOS COMPLEMENTARES) - HORISTA | MES |  |  |  | 0.2386 | 0.2386
| INSUMO | 40331 | ASSENTADOR DE TUBOS | MES | 0.0119 | 20.05 |  | 0.2386

## insumos -ABR17
INSUMO | 6114 | AJUDANTE DE ARMADOR | H | 11.26
INSUMO | 6117 | AJUDANTE DE CARPINTEIRO | H | 11.26
INSUMO | 37370 | ALIMENTACAO (ENCARGOS COMPLEMENTARES) *COLETADO CAIXA* | H | 2.56
INSUMO | 247 | AUXILIAR DE ELETRICISTA | H | 11.26
INSUMO | 246 | AUXILIAR DE ENCANADOR OU BOMBEIRO HIDRAULICO | H | 11.26
INSUMO | 252 | AUXILIAR DE SERRALHEIRO | H | 10.64
INSUMO | 4760 | AZULEJISTA OU LADRILHISTA | H | 13.61
INSUMO | 10 | BALDE PLASTICO CAPACIDADE *10* L | UN | 8.02
INSUMO | 12893 | BOTA DE SEGURANCA COM BIQUEIRA DE ACO E COLARINHO ACOLCHOADO | PAR | 62.78
INSUMO | 12894 | CAPA PARA CHUVA EM PVC COM FORRO DE POLIESTER, COM CAPUZ (AMARELA OU AZUL) | UN | 17
INSUMO | 12895 | CAPACETE DE SEGURANCA ABA FRONTAL COM SUSPENSAO DE POLIETILENO, SEM JUGULAR (CLASSE B) | UN | 13.08
INSUMO | 1214 | CARPINTEIRO DE ESQUADRIA | H | 14.76
INSUMO | 1213 | CARPINTEIRO DE FORMAS | H | 14.99
INSUMO | 2711 | CARRO-DE-MAO CACAMBA METALICA E PNEU MACICO | UN | 103.36
INSUMO | 36148 | CINTURAO DE SEGURANCA TIPO PARAQUEDISTA, FIVELA EM ACO, AJUSTE NO SUSPENSARIO, CINTURA E PERNAS | UN | 62.78
INSUMO | 2436 | ELETRICISTA | H | 14.99
INSUMO | 2696 | ENCANADOR OU BOMBEIRO HIDRAULICO | H | 14.99
INSUMO | 2706 | ENGENHEIRO CIVIL DE OBRA JUNIOR | H | 70.13
INSUMO | 12 | ESCOVA DE ACO, COM CABO, *4 X 15* FILEIRAS DE CERDAS | UN | 7.85
INSUMO | 37372 | EXAMES (ENCARGOS COMPLEMENTARES) *COLETADO CAIXA* | H | 0.34
INSUMO | 12873 | IMPERMEABILIZADOR | H | 15.76
INSUMO | 12892 | LUVA RASPA DE COURO, CANO CURTO (PUNHO *7* CM) | PAR | 11.77
INSUMO | 37456 | MANGUEIRA CRISTAL PARA NIVEL, LISA, PVC TRANSPARENTE, 5/16" X1 MM | M | 1.24
INSUMO | 4755 | MARMORISTA/GRANITEIRO | H | 14.1
INSUMO | 4069 | MESTRE DE OBRAS | H | 41.5
INSUMO | 36152 | OCULOS DE SEGURANCA CONTRA IMPACTOS COM LENTE INCOLOR, ARMACAO NYLON, COM PROTECAO UVA E UVB | UN | 5.1
INSUMO | 4750 | PEDREIRO | H | 14.99
INSUMO | 4783 | PINTOR | H | 14.99
INSUMO | 36142 | PROTETOR AUDITIVO TIPO PLUG DE INSERCAO COM CORDAO, ATENUACAO SUPERIOR A 15 DB | UN | 1.96
INSUMO | 36144 | RESPIRADOR DESCARTAVEL SEM VALVULA DE EXALACAO, PFF 1 | UN | 1.46
INSUMO | 37373 | SEGURO (ENCARGOS COMPLEMENTARES) *COLETADO CAIXA* | H | 0.07
INSUMO | 6110 | SERRALHEIRO | H | 14.16
INSUMO | 6111 | SERVENTE | H | 10.62
INSUMO | 12869 | TELHADISTA | H | 12.95
INSUMO | 37371 | TRANSPORTE (ENCARGOS COMPLEMENTARES) *COLETADO CAIXA* | H | 0.68
INSUMO | 10489 | VIDRACEIRO | H | 12.91
INSUMO | 3767 | LIXA EM FOLHA PARA PAREDE OU MADEIRA, NUMERO 120 (COR VERMELHA) | ud | 0.65
INSUMO | 9869 | TUBO PVC, SOLDAVEL, DN 32 MM, AGUA FRIA (NBR-5648) | m | 6.89
INSUMO | 122 | ADESIVO PLASTICO PARA PVC, FRASCO COM 850 GR | ud | 50.58
INSUMO | 7128 | TE DE REDUCAO, PVC, SOLDAVEL, 90 GRAUS, 40 MM X 32 MM, PARA AGUA FRIA PREDIAL | ud | 4.74
INSUMO | 20083 | SOLUCAO LIMPADORA PARA PVC, FRASCO COM 1000 CM3 | ud | 43.93
INSUMO | 4257 | OPERADOR DE MARTELETE OU MARTELETEIRO | H | 8.81
INSUMO | 337 | ARAME RECOZIDO 18 BWG, 1,25 MM (0,01 KG/M) | KG | 7.3
INSUMO | 9835 | TUBO PVC SERIE NORMAL, DN 40 MM, PARA ESGOTO PREDIAL (NBR 5688) | M | 4.45
INSUMO | 370 | AREIA MEDIA - POSTO JAZIDA/FORNECEDOR (SEM FRETE) | M3 | 55
INSUMO | 1379 | CIMENTO PORTLAND COMPOSTO CP II-32 | KG | 0.47
INSUMO | 4718 | PEDRA BRITADA N. 2 (19 A 38 MM) POSTO PEDREIRA/FORNECEDOR, SEM FRETE | M3 | 37.75
INSUMO | 10535 | BETONEIRA CAPACIDADE NOMINAL 400 L, CAPACIDADE DE MISTURA 280 L, MOTOR ELETRICO TRIFASICO 220/380 V POTENCIA 2 CV, SEM CARREGADOR | ud | 3556.95
INSUMO | 2705 | ENERGIA ELETRICA ATE 2000 KWH INDUSTRIAL, SEM DEMANDA | KW/H | 0.39
INSUMO | 4417 | PECA DE MADEIRA DE LEI *2,5 X 7,5* CM (1" X 3"), NÃO APARELHADA, (P/TELHADO) | M | 2.91
INSUMO | 4491 | PECA DE MADEIRA NATIVA / REGIONAL 7,5 X 7,5CM (3X3) NAO APARELHADA (P/FORMA) | M | 6.24
INSUMO | 4813 | PLACA DE OBRA (PARA CONSTRUCAO CIVIL) EM CHAPA GALVANIZADA *Nº 22*, DE *2,0 X 1,125* M | M2 | 240
INSUMO | 5075 | PREGO DE ACO POLIDO COM CABECA 18 X 30 (2 3/4 X 10) | KG | 7.32
INSUMO | 3148 | FITA VEDA ROSCA EM ROLOS DE 18 MM X 50 M (L X C) | ud | 11.5
INSUMO | 25885 | TUBO DE POLIETILENO DE ALTA DENSIDADE, PEAD, PE-80, DE= 630 MM X 57,3 MM PAREDE (SDR 11 - PN 12,5 ) PARA REDE DE AGUA (NBR 15561) | m | 1744.22
INSUMO | 63 | KIT CAVALETE PVC COM REGISTRO 3/4", COMPLETO | ud | 38.5
INSUMO | 9836 | TUBO PVC SERIE NORMAL, DN 100 MM, PARA ESGOTO PREDIAL (NBR 5688) | ud | 11.76
INSUMO | 367 | AREIA GROSSA - POSTO JAZIDA/FORNECEDOR (SEM FRETE | m³ | 63
INSUMO | 6189 | TABUA MADEIRA 2A QUALIDADE 2,5 X 30,0CM (1 X 12") NAO APARELHADA | M | 7.94
INSUMO | 10567 | TABUA MADEIRA 3A QUALIDADE 2,5 X 23,0CM (1 X 9") NAO APARELHADA | M | 5.39
INSUMO | 13896 | VIBRADOR DE IMERSAO, DIAMETRO DA PONTEIRA DE *45* MM, COM MOTOR ELETRICO TRIFASICO DE 2 HP (2 CV) | UD | 2007.68
INSUMO | 119 | ADESIVO PLASTICO PARA PVC, BISNAGA COM 75 GR | UN | 5.6
INSUMO | 377 | ASSENTO SANITARIO DE PLASTICO, TIPO CONVENCIONAL | UN | 21.21
INSUMO | 1030 | CAIXA DE DESCARGA DE PLASTICO EXTERNA, DE *9* L, PUXADOR FIO DE NYLON, NAO INCLUSO CANO, BOLSA, ENGATE | UN | 27.17
INSUMO | 1346 | CHAPA DE MADEIRA COMPENSADA PLASTIFICADA PARA FORMA DE CONCRETO, DE *2,44 X 1,22* M, E = 10 MM | M2 | 15.55
INSUMO | 1966 | CURVA PVC CURTA 90 GRAUS, 100 MM, PARA ESGOTO PREDIAL | UN | 13.69
INSUMO | 3118 | !EM PROCESSO DE DESATIVACAO! FERROLHO/FECHO/TARJETA OU TRINCO PINO REDONDO 2" SOBREPOR FERRO CROMADO | UN | 1.51
INSUMO | 3543 | JOELHO PVC C/ROSCA 90G P/AGUA FRIA PREDIAL 1/2" | UN | 1.11
INSUMO | 4351 | PARAFUSO NIQUELADO P/ FIXAR PECA SANITARIA - INCL PORCA CEGA, ARRUELA E BUCHA DE NYLON S-8 | UN | 5.77
INSUMO | 4380 | !EM PROCESSO DE DESATIVACAO! PARAFUSO ROSCA SOBERBA ACO ZINC CABECA CHATA FENDA SIMPLES 8 X 100 MM | UN | 0.63
INSUMO | 5075 | PREGO DE ACO POLIDO COM CABECA 18 X 30 (2 3/4 X 10) | KG | 7.32
INSUMO | 6020 | REGISTRO GAVETA BRUTO EM LATAO FORJADO, BITOLA 1/2 " (REF 1509) | UN | 16.63
INSUMO | 6140 | BOLSA DE LIGACAO EM PVC FLEXIVEL PARA VASO SANITARIO 1.1/2 " (40 MM) | UN | 2.36
INSUMO | 6141 | ENGATE/RABICHO FLEXIVEL PLASTICO (PVC OU ABS) BRANCO 1/2 " X 30 CM | UN | 2.76
INSUMO | 6149 | SIFAO PLASTICO TIPO COPO PARA PIA OU LAVATORIO, 1 X 1.1/2 " | UN | 10.38
INSUMO | 7098 | TE PVC, ROSCAVEL, 90 GRAUS, 1/2", AGUA FRIA PREDIAL | UN | 1.68
INSUMO | 7194 | TELHA DE FIBROCIMENTO ONDULADA E = 6 MM, DE *2,44 X 1,10* M (SEM AMIANTO) | M2 | 18.03
INSUMO | 7608 | CHUVEIRO PLASTICO BRANCO SIMPLES 5 '' PARA ACOPLAR EM HASTE 1/2 ", AGUA FRIA | UN | 5.12
INSUMO | 9836 | TUBO PVC SERIE NORMAL, DN 100 MM, PARA ESGOTO PREDIAL (NBR 5688) | M | 11.76
INSUMO | 9837 | TUBO PVC SERIE NORMAL, DN 75 MM, PARA ESGOTO PREDIAL (NBR 5688) | M | 10.36
INSUMO | 9856 | TUBO PVC, ROSCAVEL, 1/2", AGUA FRIA PREDIAL | M | 3.93
INSUMO | 10420 | BACIA SANITARIA (VASO) CONVENCIONAL DE LOUCA BRANCA | UN | 108
INSUMO | 10425 | LAVATORIO LOUCA BRANCA SUSPENSO *40 X 30* CM | UN | 70.48
INSUMO | 11680 | BRACO OU HASTE COM CANOPLA PLASTICA, 1/2", PARA CHUVEIRO SIMPLES | UN | 5.95
INSUMO | 11714 | CAIXA SIFONADA PVC, 150 X 185 X 75 MM, COM GRELHA QUADRADA BRANCA | UN | 40.26
INSUMO | 11891 | FIO/CORDAO COBRE ISOLADO PARALELO OU TORCIDO 2 X 2,5MM2, TIPO PLASTIFLEX PIRELLI OU EQUIV | M | 1.99
INSUMO | 12128 | INTERRUPTOR SOBREPOR 1 TECLA SIMPLES, TIPO SILENTOQUE PIAL OU EQUIV | UN | 6.77
INSUMO | 12296 | SOQUETE DE PORCELANA BASE E27, FIXO DE TETO, PARA LAMPADAS | UN | 2.63
INSUMO | 12530 | ANEL DE CONCRETO ARMADO, D = 0,60 M, H = 0,30 M | UN | 41.31
INSUMO | 13114 | ANEL DE CONCRETO ARMADO, D = 0,60 M, H = 0,15 M | UN | 33.9
INSUMO | 13255 | TAMPA CONCRETO P/PV E/OU CX. INSPECAO 60 X 60 X 8CM | UN | 36.15
INSUMO | 21127 | FITA ISOLANTE ADESIVA ANTICHAMA, USO ATE 750 V, EM ROLO DE 19 MM X 5 M | UN | 2.66
INSUMO | 2418 | DOBRADICA EM ACO/FERRO, 3" X 2 1/2", E= 1,2 A 1,8 MM, SEM ANEL, CROMADO OU ZINCADO, TAMPA BOLA, COM PARAFUSOS | un | 10.3
INSUMO | 2745 | PECA DE MADEIRA ROLICA, SEM TRATAMENTO (EUCALIPTO OU REGIONAL EQUIVALENTE) D = 8 A 11 CM, P/ ESCORAMENTOS, H=3 M | m | 1.68
INSUMO | 4408 | PECA DE MADEIRA DE LEI NATIVA/REGIONAL 1 X 5 CM NAO APARELHADA | m | 1.22
INSUMO | 5061 | PREGO POLIDO COM CABECA 2 1/2 X 10 | kg | 7.2
INSUMO | 7213 | TELHA DE FIBROCIMENTO ONDULADA E = 4 MM, DE *2,44 X 0,50* M (SEM AMIANTO) | m² | 10.45
INSUMO | 11467 | CONJUNTO DE FECHADURA DE SOBREPOR EM FERRO PINTADO, SEM MACANETA, COM CHAVE GRANDE (SEM CILINDRO) - TIPO CAIXAO - COMPLETA | ud | 11.89
INSUMO | 5061 | PREGO DE ACO POLIDO COM CABECA 18 X 27 (2 1/2 X 10) | kg | 7.2
INSUMO | 1106 | CAL HIDRATADA CH-I PARA ARGAMASSAS | kg | 0.28
INSUMO | 1351 | CHAPA DE MADEIRA COMPENSADA RESINADA PARA FORMA DE CONCRETO, DE *2,2 X 1,1* M, E = 6 MM | ud | 19.02
INSUMO | 5333 | OLEO DE LINHACA | l | 15.98
INSUMO | 4239 | OPERADOR DE MOTONIVELADORA | h | 20.17
INSUMO | 4090 | MOTONIVELADORA POTENCIA BASICA LIQUIDA (PRIMEIRA MARCHA) 125 HP , PESO BRUTO 13032 KG, LARGURA DA LAMINA DE 3,7 M | ud | 550000
INSUMO | 4221 | OLEO DIESEL COMBUSTIVEL COMUM | l | 2.82
INSUMO | 20020 | MOTORISTA DE CAMINHAO BASCULANTE | h | 13.01
INSUMO | 37733 | CACAMBA METALICA BASCULANTE COM CAPACIDADE DE 6 M3 (INCLUI MONTAGEM, NAO INCLUI CAMINHAO) | ud | 22758.74
INSUMO | 37760 | CAMINHAO TOCO, PESO BRUTO TOTAL 16000 KG, CARGA UTIL MAXIMA 13071 KG, DISTANCIA ENTRE EIXOS 4,80 M, POTENCIA 230 CV (INCLUI CABINE E CHASSI, NAO INCLUI CARROCERIA) | ud | 201936.7
INSUMO | 4237 | OPERADOR DE TRATOR | h | 13.57
INSUMO | 7625 | TRATOR DE ESTEIRAS, POTENCIA DE 170 HP, PESO OPERACIONAL DE 19 T, COM LÂMINA COM CAPACIDADE DE 5,2 M3 | ud | 715596.26
INSUMO | 4721 | PEDRA BRITADA N. 1 (9,5 a 19 MM) POSTO PEDREIRA/FORNECEDOR, SEM FRETE | m³ | 37.75
INSUMO | 4230 | OPERADOR DE MAQUINAS E EQUIPAMENTOS | h | 12.88
INSUMO | 36398 | BETONEIRA, CAPACIDADE NOMINAL 600 L, CAPACIDADE DE MISTURA 440 L, MOTOR A DIESEL POTENCIA 10 CV, COM CARREGADOR | UN | 17585.8
INSUMO | 378 | ARMADOR | h | 14.99
INSUMO | 33 | ACO CA-50, 8,0 MM, VERGALHAO | KG | 4.01
INSUMO | 2692 | DESMOLDANTE PROTETOR PARA FORMAS DE MADEIRA, DE BASE OLEOSA EMULSIONADA EM AGUA | L | 5.73
INSUMO | 4512 | PECA DE MADEIRA 3A/4A QUALIDADE 2,5 X 5CM NAO APARELHADA | M | 1.97
INSUMO | 39849 | CONCRETO USINADO BOMBEAVEL, CLASSE DE RESISTENCIA C20, COM BRITA 0 E 1, SLUMP = 190 +/- 20 MM, INCLUI SERVICO DE BOMBEAMENTO (NBR 8953) | M3 | 247.5
INSUMO | 40215 | ESPACADOR / DISTANCIADOR EM PLASTICO (COLETADO CAIXA) | UN | 0.15
INSUMO | 27 | ACO CA-50, 16,0 MM, VERGALHAO | KG | 3.25
INSUMO | 40271 | APRUMADOR METALICO DE PILAR, COM ALTURA E ANGULO REGULAVEIS, EXTENSAO DE *1,50* A *2,80* M (LOCACAO) (COLETADO CAIXA) | MES | 7.15
INSUMO | 40287 | BARRA DE ANCORAGEM DE 0,80 M DE EXTENSAO, COM ROSCA DE 5/8", INCLUINDO PORCA E FLANGE (LOCACAO) (COLETADO CAIXA) | MES | 2.75
INSUMO | 40304 | PREGO DE ACO POLIDO COM CABECA DUPLA 17 X 27 (2 1/2 X 11) (COLETADO CAIXA) | KG | 9.04
INSUMO | 40275 | VIGA SANDUICHE METALICA VAZADA PARA TRAVAMENTO DE PILARES, DIMENSOES: ALTURA DE *8* CM, LARGURA DE *6* CM E EXTENSAO DE 2 M (LOCACAO) (COLETADO CAIXA) | MES | 11
INSUMO | 1358 | CHAPA DE MADEIRA COMPENSADA RESINADA PARA FORMA DE CONCRETO, DE *2,2 X 1,1* M, E = 17 MM | M2 | 20.37
INSUMO | 4517 | PECA DE MADEIRA NATIVA/REGIONAL 2,5 X 7,0 CM (SARRAFO-P/FORMA) | M | 1.37
INSUMO | 5068 | PREGO DE ACO POLIDO COM CABECA 17 X 21 (2 X 11) | KG | 7.32
INSUMO | 14618 | SERRA CIRCULAR DE BANCADA COM MOTOR ELETRICO, POTENCIA DE *1600* W, PARA DISCO DE DIAMETRO DE 10" (250 MM) | UN | 1053.31
INSUMO | 3738 | LAJE PRE-MOLDADA DE PISO CONVENCIONAL SOBRECARGA 350KG/M2 VAO ATE 5,00M | M2 | 38.73
INSUMO | 7271 | BLOCO CERAMICO (ALVENARIA DE VEDACAO), 8 FUROS, DE 9 X 19 X 19 CM | UN | 0.39
INSUMO | 183 | BATENTE/ PORTAL/ ADUELA/ MARCO MACICO, E= *3 CM, L= *13 CM, *60 CM A 120* CM X *210 CM, EM CEDRINHO/ ANGELIM COMERCIAL/ EUCALIPTO/ CURUPIXA/ PEROBA/ CUMARU OU EQUIVALENTE DA REGIAO | JG | 107.3
INSUMO | 5066 | PREGO DE ACO POLIDO COM CABECA 12 X 12 | KG | 9.65
INSUMO | 11625 | !EM PROCESSO DE DESATIVACAO! TINTA PRIMARIA BETUMINOSA EM SUSPENSAO AQUOSA | KG | 6.5
INSUMO | 2432 | DOBRADICA EM ACO/FERRO, 3 1/2" X 3", E= 1,9 A 2 MM, COM ANEL, CROMADO OU ZINCADO, TAMPA BOLA, COM PARAFUSOS | UN | 22.2
INSUMO | 10556 | PORTA DE MADEIRA SEMI-OCA, FOLHA LISA PARA PINTURA *90 X 210 X 3,5* CM | UN | 187.7
INSUMO | 11055 | PARAFUSO ROSCA SOBERBA ZINCADO CABECA CHATA FENDA SIMPLES 3,5 X 25 MM (1 ") | UN | 0.03
INSUMO | 20017 | GUARNICAO/ ALIZAR/ VISTA MACICA, E= *1* CM, L= *4,5* CM, EM CEDRINHO/ ANGELIM COMERCIAL/ EUCALIPTO/ CURUPIXA/ PEROBA/ CUMARU OU EQUIVALENTE DA REGIAO | M | 3.24
INSUMO | 3081 | FECHADURA DE EMBUTIR PARA PORTA EXTERNA / ENTRADA, MAQUINA 55 MM, COM CILINDRO, MACANETA ALAVANCA E ESPELHO EM METAL CROMADO - NIVEL SEGURANCA MEDIO - COMPLETA | CJ | 55.18
INSUMO | 10554 | PORTA DE MADEIRA SEMI-OCA, FOLHA LISA PARA PINTURA *70 X 210 X 3,5* CM | UN | 184.62
INSUMO | 3093 | FECHADURA DE EMBUTIR PARA PORTA INTERNA, TIPO GORGES (CHAVE GRANDE), MAQUINA 55 MM, MACANETAS ALAVANCA E ROSETAS REDONDAS EM METAL CROMADO - NIVEL SEGURANCA MEDIO - COMPLETA | un | 48.99
INSUMO | 599 | CAIXILHO FIXO ALUMINIO SERIE 25 COMPLETO 60 X 80CM | M2 | 321.73
INSUMO | 10498 | MASSA PARA VIDRO | KG | 6.35
INSUMO | 10506 | VIDRO TEMPERADO INCOLOR E = 8 MM, SEM COLOCACAO | M2 | 149.55
INSUMO | 3104 | JOGO DE FERRAGENS CROMADAS P/ PORTA DE VIDRO TEMPERADO, UMA FOLHA COMPOSTA: DOBRADICA SUPERIOR (101) E INFERIOR (103),TRINCO (502), FECHADURA (520),CONTRA FECHADURA (531),COM CAPUCHINHO | CJ | 308.18
INSUMO | 11581 | TRILHO "U" ALUMINIO 40 X 40MM P/ ROLDANA | CJ | 19.24
INSUMO | 5080 | PUXADOR ZAMAK CENTRAL P/ ESQUADRIA ALUMINIO | UN | 8.79
INSUMO | 584 | CANTONEIRA ALUMINIO ABAS IGUAIS 2 ", E = 1/8 " | M | 16.68
INSUMO | 142 | SELANTE ELASTICO MONOCOMPONENTE A BASE DE POLIURETANO PARA JUNTAS DIVERSAS | 310ML | 29.13
INSUMO | 4914 | PORTA DE ABRIR EM ALUMINIO COM LAMBRI HORIZONTAL/LAMINADA, ACABAMENTO ANODIZADO NATURAL, SEM GUARNICAO | M2 | 781.34
INSUMO | 7568 | BUCHA NYLON S-10 C/ PARAFUSO ACO ZINC ROSCA SOBERBA CAB CHATA 5,5 X 65MM | UN | 0.24
INSUMO | 40555 | GUARNICAO/MOLDURA DE ACABAMENTO PARA ESQUADRIA DE ALUMINIO ANODIZADO NATURAL, PARA 1 FACE (COLETADO CAIXA) | M | 18.05
INSUMO | 597 | JANELA DE CORRER EM ALUMÍNIO, SÉRIE 25, SEM BANDEIRA, COM 4 FOLHAS PARA VIDRO, (DUAS FIXAS E DUAS MÓVEIS) 1,60 X 1,10 M (INCLUSO GUARNIÇÃO E VIDRO LISO INCOLOR) | M2 | 362.28
INSUMO | 583 | ALUMINIO ANODIZADO | KG | 19.32
INSUMO | 10966 | PERFIL "U" DE ACO LAMINADO, "U" 152 X 15,6 | KG | 7.56
INSUMO | 39520 | TELHA ISOLANTE COM NUCLEO EM POLIESTIRENO (EPS), E = 30 MM, REVESTIDA EM ACO ZINCADO *0,5* MM COM PRE-PINTURA NAS DUAS FACES, FACE SUPERIOR EM TELHA TRAPEZOIDAL E FACE INFERIOR EM CHAPA PLANA (NAO INCLUI ACESSO | m² | 105.59
INSUMO | 4755 | MARMORISTA/GRANITEIRO | H | 14.1
INSUMO | 1380 | CIMENTO BRANCO | KG | 2.79
INSUMO | 10737 | PEDRA BASALTO CINZA IRREGULAR | M2 | 43.99
INSUMO | 1116 | RUFO EXTERNO DE CHAPA DE ACO GALVANIZADA NUM 26, CORTE 25 CM | M | 15.36
INSUMO | 1118 | CALHA PARA AGUA FURTADA DE CHAPA DE ACO GALVANIZADA NUM 26, CORTE 50 CM | m | 30.72
INSUMO | 5104 | REBITE DE ALUMINIO VAZADO DE REPUXO, 3,2 X 8 MM (1KG = 1025 UNIDADES) | kg | 31.95
INSUMO | 13388 | SOLDA 50/50 | kg | 120.49
INSUMO | 7319 | TINTA ASFALTICA IMPERMEABILIZANTE DISPERSA EM AGUA, PARA MATERIAIS CIMENTICIOS | L | 6.35
INSUMO | 3777 | LONA PLASTICA PRETA, E= 150 MICRA | M2 | 0.93
INSUMO | 37623 | OPERADOR DE BETONEIRA ESTACIONARIA/MISTURADOR (COLETADO CAIXA) | H | 12.93
INSUMO | 536 | REVESTIMENTO EM CERAMICA ESMALTADA EXTRA, PEI MENOR OU IGUAL A 3, FORMATO MENOR OU IGUAL A 2025 CM2 | M2 | 19.2
INSUMO | 1381 | ARGAMASSA COLANTE AC I PARA CERAMICAS | KG | 0.42
INSUMO | 34357 | REJUNTE COLORIDO, CIMENTICIO | KG | 2.68
INSUMO | 34548 | TELA DE ACO SOLDADA GALVANIZADA/ZINCADA PARA ALVENARIA, FIO D = *1,20 a 1,70* MM, MALHA 15 X 15 MM, (C X L) *50 X 17,5* CM | m | 1.94
INSUMO | 7154 | TELA DE ACO SOLDADA NERVURADA CA-60, Q-138, (2,20 KG/M2), DIAMETRO DO FIO = 4,2 MM, LARGURA = 2,45 X 120 M DE COMPRIMENTO, ESPACAMENTO DA MALHA = 10 X 10 CM | KG | 5.05
INSUMO | 34353 | ARGAMASSA COLANTE AC-II | KG | 0.84
INSUMO | 37595 | ARGAMASSA COLANTE AC-III | KG | 1.27
INSUMO | 1292 | PISO EM CERAMICA ESMALTADA EXTRA, PEI MAIOR OU IGUAL A 4, FORMATO MAIOR QUE 2025 CM2 | M2 | 32.27
INSUMO | 4826 | PEITORIL EM MARMORE, POLIDO, BRANCO COMUM, L= *15* CM, E= *3* CM, CORTE RETO | M | 45.7
INSUMO | 4828 | SOLEIRA/ PEITORIL EM MARMORE, POLIDO, BRANCO COMUM, L= *15* CM, E= *2* CM, CORTE RETO | M | 31.98
INSUMO | 9868 | TUBO PVC, SOLDAVEL, DN 25 MM, AGUA FRIA (NBR-5648) | M | 3.22
INSUMO | 9875 | TUBO PVC, SOLDAVEL, DN 50 MM, AGUA FRIA (NBR-5648) | M | 12.46
INSUMO | 9873 | TUBO PVC, SOLDAVEL, DN 60 MM, AGUA FRIA (NBR-5648) | M | 19.43
INSUMO | 11671 | Registro de PVC de esfera roscável Ø 2" | UD | 51.02
INSUMO | 20055 | Registro de PVC de esfera roscável Ø 1" | UD | 23.78
INSUMO | 6032 | REGISTRO DE ESFERA, PVC, COM VOLANTE, VS, ROSCAVEL, DN 3/4", COM CORPO DIVIDIDO | UN | 14.57
INSUMO | 6015 | REGISTRO GAVETA COM ACABAMENTO E CANOPLA CROMADOS, SIMPLES, BITOLA 1 1/2 " (REF 1509) | UN | 76.19
INSUMO | 6013 | REGISTRO GAVETA COM ACABAMENTO E CANOPLA CROMADOS, SIMPLES, BITOLA 1 " (REF 1509) | UN | 52.39
INSUMO | 6024 | REGISTRO PRESSAO COM ACABAMENTO E CANOPLA CROMADA, SIMPLES, BITOLA 3/4 " (REF 1416) | UN | 40.36
INSUMO | 67 | ADAPTADOR PVC ROSCAVEL, COM FLANGES E ANEL DE VEDACAO, 1/2", PARA CAIXA D' AGUA | UN | 6.08
INSUMO | 68 | ADAPTADOR PVC SOLDAVEL, COM FLANGES LIVRES, 32 MM X 1", PARA CAIXA D' AGUA | UN | 10.27
INSUMO | 87 | ADAPTADOR PVC SOLDAVEL, LONGO, COM FLANGE LIVRE, 25 MM X 3/4", PARA CAIXA D' AGUA | UN | 11.48
INSUMO | 3146 | FITA VEDA ROSCA EM ROLOS DE 18 MM X 10 M (L X C) | UN | 3.12
INSUMO | 3536 | JOELHO PVC SOLD 90G P/AGUA FRIA PREDIAL 32 MM | UN | 1.16
INSUMO | 3542 | JOELHO PVC SOLD 90G P/AGUA FRIA PREDIAL 20 MM | UN | 0.3
INSUMO | 3535 | JOELHO PVC SOLD 90G P/AGUA FRIA PREDIAL 40 MM | UN | 2.84
INSUMO | 3540 | JOELHO PVC SOLD 90G P/AGUA FRIA PREDIAL 50 MM | UN | 3.16
INSUMO | 3539 | JOELHO PVC SOLD 90G P/AGUA FRIA PREDIAL 60 MM | UN | 14.44
INSUMO | 7140 | TE SOLDAVEL, PVC, 90 GRAUS, 32 MM, PARA AGUA FRIA PREDIAL (NBR 5648) | UN | 1.87
INSUMO | 11675 | REGISTRO DE ESFERA, PVC, COM VOLANTE, VS, SOLDAVEL, DN 32 MM, COM CORPO DIVIDIDO | UN | 23.46
INSUMO | 11829 | TORNEIRA DE BOIA CONVENCIONAL PLASTICA 1/2 " COM BALAO PLASTICO | UN | 21.34
INSUMO | 34636 | CAIXA D'AGUA EM POLIETILENO 1000 LITROS, COM TAMPA | UN | 334.5
INSUMO | 7122 | Tê 90º soldável de PVC marrom com rosca na bolsa central para água fria (diâmetro da parte roscável: 3/4 " / diâmetro da parte soldável: 25 mm) | ud | 5.83
INSUMO | 3482 | Joelho 90° soldável de PVC marrom e com rosca para água fria (diâmetro da part e roscável: 3/4 " / diâmetro da parte soldável: 25 mm) | ud | 2.68
INSUMO | 3505 | Joelho 90° soldável de PVC azul e com bucha de latão com reducao para água fria (diâm etro da parte roscável: 3/4 " / diâmetro da parte soldável: 32,00 mm) | ud | 1.6
INSUMO | 108 | ADAPTADOR PVC SOLDAVEL CURTO COM BOLSA E ROSCA, 32 MM X 1", PARA AGUA FRIA | UN | 1.12
INSUMO | 7097 | Tê 90º PBV de PVC branco para esgoto série normal (diâmetro da seção: 50 mm) | ud | 3.9
INSUMO | 11658 | Tê 90º PBV de PVC branco para esgoto série normal (diâmetro da seção: 75 mm) | ud | 7.71
INSUMO | 7091 | Tê 90º PBV de PVC branco para esgoto série normal (diâmetro da seção: 100 mm) | ud | 8.78
INSUMO | 9838 | Tubo PBV de PVC branco para esgoto série normal (diâmetro da seção: 50 mm) | m | 7.65
INSUMO | 9837 | Tubo PBV de PVC branco para esgoto série normal (diâmetro da seção: 75 mm) | m | 10.36
INSUMO | 9836 | Tubo PBV de PVC branco para esgoto série normal (diâmetro da seção: 100 mm) | m | 11.76
INSUMO | 3659 | JUNCAO SIMPLES, PVC, DN 100 X 50 MM, SERIE NORMAL PARA ESGOTO PREDIAL | ud | 8.79
INSUMO | 3660 | JUNCAO SIMPLES, PVC, DN 100 X 75 MM, SERIE NORMAL PARA ESGOTO PREDIAL | ud | 12
INSUMO | 3526 | Joelho 90° PBV de PVC branco para esgoto série normal (diâmetro da seção: 50,00 m m) | ud | 1.38
INSUMO | 3509 | Joelho 90° PBV de PVC branco para esgoto série normal (diâmetro da seção: 75,00 m m) | ud | 3.52
INSUMO | 3520 | Joelho 90° PBV de PVC branco para esgoto série normal (diâmetro da seção: 100 mm ) | ud | 4.63
INSUMO | 298 | ANEL BORRACHA DN 75 MM, PARA TUBO SERIE REFORCADA ESGOTO PREDIAL | UN | 1.38
INSUMO | 11714 | CAIXA SIFONADA PVC, 150 X 185 X 75 MM, COM GRELHA QUADRADA BRANCA | UN | 40.26
INSUMO | 20078 | PASTA LUBRIFICANTE PARA USO EM TUBOS DE PVC COM ANEL DE BORRACHA (POTE DE 400* G) | UN | 18.52
INSUMO | 11881 | CAIXA GORDURA, SIMPLES, CONCRETO PRE MOLDADO, CIRCULAR, COM TAMPA, D = 40 CM | UN | 61.75
INSUMO | 7258 | TIJOLO CERAMICO MACICO *5 X 10 X 20* CM | UN | 0.25
INSUMO | 36 | ACO CA-60, 4,2 MM, VERGALHAO | KG | 3.38
INSUMO | 5069 | PREGO DE ACO POLIDO COM CABECA 17 X 27 (2 1/2 X 11) | KG | 7.46
INSUMO | 37544 | MISTURADOR DE ARGAMASSA, EIXO HORIZONTAL, CAPACIDADE DE MISTURA 300 KG, MOTOR ELETRICO TRIFASICO 220/380 V, POTENCIA 5 CV | UN | 9427.64
INSUMO | 39 | ACO CA-60, 5,0 MM, VERGALHAO | KG | 3.38
INSUMO | 345 | ARAME GALVANIZADO 18 BWG, 1,24MM (0,009 KG/M) | KG | 12.95
INSUMO | 31 | ACO CA-50, 12,5 MM, VERGALHAO | KG | 3.25
INSUMO | 1382 | CIMENTO PORTLAND POZOLANICO CP IV- 32 | 50KG | 22.93
INSUMO | 20067 | TUBO PVC, PBV, SERIE R, DN 40 MM, PARA ESGOTO OU AGUAS PLUVIAIS PREDIAL (NBR 5688) | M | 8.1
INSUMO | 20068 | TUBO PVC, PBV, SERIE R, DN 50 MM, PARA ESGOTO OU AGUAS PLUVIAIS PREDIAL (NBR 5688) | M | 10.77
INSUMO | 9839 | TUBO PVC, PBV, SERIE R, DN 75 MM, PARA ESGOTO OU AGUAS PLUVIAIS PREDIAL (NBR 5688) | M | 13.71
INSUMO | 20072 | TUBO PVC, PL, SERIE R, DN 100 MM, PARA ESGOTO OU AGUAS PLUVIAIS PREDIAL (NBR 5688) | M | 23.52
INSUMO | 20073 | TUBO PVC, PL, SERIE R, DN 150 MM, PARA ESGOTO OU AGUAS PLUVIAIS PREDIAL (NBR 5688) | M | 48.66
INSUMO | 20069 | TUBO PVC, PL, SERIE R, DN 40 MM, PARA ESGOTO OU AGUAS PLUVIAIS PREDIAL (NBR 5688) | M | 8.66
INSUMO | 20070 | TUBO PVC, PL, SERIE R, DN 50 MM, PARA ESGOTO OU AGUAS PLUVIAIS PREDIAL (NBR 5688) | M | 10.97
INSUMO | 20071 | TUBO PVC, PL, SERIE R, DN 75 MM, PARA ESGOTO OU AGUAS PLUVIAIS PREDIAL (NBR 5688) | M | 14
INSUMO | 7778 | TUBO DE CONCRETO SIMPLES, CLASSE- PS1, PB, DN 200 MM, PARA AGUAS PLUVIAIS (NBR 8890) | M | 15.44
INSUMO | 7796 | TUBO DE CONCRETO SIMPLES, CLASSE- PS1, PB, DN 300 MM, PARA AGUAS PLUVIAIS (NBR 8890) | M | 18.6
INSUMO | 13984 | Torneira de pressão para uso geral | ud | 27.4
INSUMO | 4384 | PARAFUSO NIQUELADO COM ACABAMENTO CROMADO PARA FIXAR PECA SANITARIA, INCLUI PORCA CEGA, ARRUELA E BUCHA DE NYLON TAMANHO S-10 | UD | 7.79
INSUMO | 142 | SELANTE ELASTICO MONOCOMPONENTE A BASE DE POLIURETANO PARA JUNTAS DIVERSAS | 310 ml | 29.13
INSUMO | 36520 | BACIA SANITARIA (VASO) CONVENCIONAL PARA PCD SEM FURO FRONTAL, DE LOUCA UN 538,07 BRANCA, SEM ASSENTO | UN | 538.07
INSUMO | 6138 | VEDACAO PVC, 100 MM, PARA SAIDA VASO SANITARIO | UN | 1.91
INSUMO | 10422 | BACIA SANITARIA (VASO) COM CAIXA ACOPLADA, DE LOUCA BRANCA | UN | 287.96
INSUMO | 37329 | REJUNTE EPOXI BRANCO | KG | 37.06
INSUMO | 10426 | LAVATORIO LOUCA BRANCA COM COLUNA *54 X 44* CM | UN | 159.82
INSUMO | 37588 | VALVULA EM METAL CROMADO PARA TANQUE, 1.1/2 " SEM LADRAO | UN | 14.91
INSUMO | 6136 | SIFAO EM METAL CROMADO PARA PIA OU LAVATORIO, 1 X 1.1/2 " | UN | 83.1
INSUMO | 11684 | ENGATE / RABICHO FLEXIVEL INOX 1/2 " X 40 CM | UN | 20.86
INSUMO | 20271 | TANQUE LOUCA BRANCA COM COLUNA *30* L | UN | 471.55
INSUMO | 6148 | SIFAO PLASTICO FLEXIVEL SAIDA VERTICAL PARA COLUNA LAVATORIO, 1 X 1.1/2 " | UN | 6.13
INSUMO | 13417 | TORNEIRA CROMADA SEM BICO PARA TANQUE 1/2 " OU 3/4 " (REF 1143) | UN | 24.1
INSUMO | 587 | CANTONEIRA ALUMINIO ABAS DESIGUAIS 1" X 3/4 ", E = 1/8 " | KG | 16.8
INSUMO | 1344 | CHAPA DE MADEIRA COMPENSADA PLASTIFICADA PARA FORMA DE CONCRETO, DE *2,44 X 1,22* M, E = 6 MM | UN | 27.11
INSUMO | 11186 | ESPELHO CRISTAL E = 4 MM | M2 | 286.66
INSUMO | 7604 | TORNEIRA CROMADA SEM BICO PARA TANQUE, PADRAO POPULAR, 1/2 " OU 3/4 " (REF 1126) | UN | 10.44
INSUMO | 13417 | TORNEIRA CROMADA SEM BICO PARA TANQUE 1/2 " OU 3/4 " (REF 1143) | UN | 24.1
INSUMO | 11773 | TORNEIRA CROMADA DE PAREDE PARA COZINHA BICA MOVEL COM AREJADOR 1/2 " OU 3/4 " (REF 1168) | UN | 63.52
INSUMO | 1368 | CHUVEIRO COMUM EM PLASTICO BRANCO, COM CANO, 3 TEMPERATURAS, 5500 W (110/220 V) | UN | 47.21
INSUMO | 13 | ESTOPA | KG | 12.08
INSUMO | 7307 | FUNDO ANTICORROSIVO TIPO ZARCAO OU EQUIV | L | 20.77
INSUMO | 10228 | VALVULA DE DESCARGA METALICA, BASE 1 1/2 " E ACABAMENTO METALICO CROMADO | UN | 166.3
INSUMO | 12743 | Tubo soldável de cobre para água fria/água quente/incêndio em instalações residenciais - classe e (diâmetro nominal: 22 mm) | m | 24.87
INSUMO | 12746 | Tubo soldável de cobre para água fria/água quente/incêndio em instalações residenciais - classe e (diâmetro nominal: 42 mm) | m | 61.9
INSUMO | 39897 | Pasta para soldar cobre e bronze | kg | 25.06
INSUMO | 12732 | SOLDA ESTANHO/COBRE PARA CONEXOES DE COBRE, FIO 2,5 MM, CARRETEL 500 GR (SEM CHUMBO) | UN | 136.61
INSUMO | 1014 | Fio isolado em PVC (encordoamento: classe 1 / seção transversal: 2,50 mm² / tensão: 750,00 V) | m | 0.93
INSUMO | 4350 | BUCHA DE NYLON, DIAMETRO DO FURO 8 MM, COMPRIMENTO 40 MM, COM PARAFUSO DE ROSCA SOBERBA, CABECA CHATA, FENDA SIMPLES, 4,8 X 50 MM | UN | 0.22
INSUMO | 10889 | EXTINTOR DE INCENDIO PORTATIL COM CARGA DE GAS CARBONICO CO2 DE 6 KG, CLASSE BC | UN | 395.25
INSUMO | 25964 | JARDINEIRO | H | 11.35
INSUMO | 159 | !EM PROCESSO DE DESATIVACAO! ADUBO BOVINO | M3 | 70.58
INSUMO | 3322 | GRAMA ESMERALDA EM PLACAS, SEM PLANTIO | M2 | 4
INSUMO | 25951 | FERTILIZANTE NPK - 10:10:10 | KG | 1.07
INSUMO | 25963 | CALCARIO DOLOMITICO A (POSTO PEDREIRA/FORNECEDOR, SEM FRETE) | KG | 0.05
INSUMO | 10826 | ARBUSTO REGIONAL ALTURA MAIOR QUE 1M | UN | 28.73
INSUMO | 7253 | TERRA VEGETAL (GRANEL) | M3 | 150
INSUMO | 359 | MUDA DE ARVORE ORNAMENTAL, OITI/AROEIRA SALSA/ANGICO/IPE/JACARANDA OU EQUIVALENTE DA REGIAO, H= *2* M | UN | 43.67
INSUMO | 4741 | PO DE PEDRA (POSTO PEDREIRA/FORNECEDOR, SEM FRETE) | M3 | 36.03
INSUMO | 10646 | ROLO COMPACTADOR VIBRATORIO DE UM CILINDRO, ACO LISO, POTENCIA 80 HP, PESO OPERACIONAL MAXIMO 8,1 T, IMPACTO DINAMICO 16,15/9,5 T, LARGURA TRABALHO 1,68 M | UN | 238378.68
INSUMO | 4238 | OPERADOR DE ROLO COMPACTADOR | H | 12.42
INSUMO | 37738 | TANQUE DE ACO PARA TRANSPORTE DE AGUA COM CAPACIDADE DE 6 M3 (INCLUI MONTAGEM, NAO INCLUI CAMINHAO) | UN | 31454.52
INSUMO | 37745 | CAMINHAO TOCO, PESO BRUTO TOTAL 13000 KG, CARGA UTIL MAXIMA 7925 KG, DISTANCIA ENTRE EIXOS 4,80 M, POTENCIA 189 CV (INCLUI CABINE E CHASSI, NAO INCLUI CARROCERIA) | UN | 172000
INSUMO | 4093 | MOTORISTA DE CAMINHAO | H | 13.01
INSUMO | 4759 | CALCETEIRO | H | 15.51
INSUMO | 366 | AREIA FINA LAVADA | m³ | 48.5
INSUMO | 1442 | COMPACTADOR DE SOLO, TIPO PLACA VIBRATORIA REVERSIVEL, COM MOTOR A GASOLINA DE 4 TEMPOS, PESO ENTRE 125 E 150 KG, FORCA CENTRIFUGA ENTRE 2500 E 2800 KGF, LARGURA DE TRABALHO ENTRE 400 E 450 MM, FREQUENCIA DE VIBRACAO ENTRE 4.300 E 4.500 RPM, VELOCIDADE DE TRABALHO ENTRE 15 E 20 M/MIN, POTENCIA ENTRE 5,5 E 6,0 HP | UN | 8629.98
INSUMO | 1523 | CONCRETO USINADO CONVENCIONAL (NAO BOMBEAVEL) CLASSE DE RESISTENCIA C15, COM BRITA 1 E 2, SLUMP = 80 MM +/- 10 MM (NBR 8953) | M3 | 203.49
INSUMO | 6189 | TABUA MADEIRA 2A QUALIDADE 2,5 X 30,0CM (1 X 12") NAO APARELHADA | M | 7.94
INSUMO | 11146 | CONCRETO AUTOADENSAVEL (CAA) CLASSE DE RESISTENCIA C15, ESPALHAMENTO SF2, INCLUI SERVICO DE BOMBEAMENTO (NBR 15823) | M3 | 222.63
INSUMO | 13836 | MAQUINA EXTRUSORA DE CONCRETO PARA GUIAS E SARJETAS, COM MOTOR A DIESEL DE 14 CV | UN | 34777.01
INSUMO | 7697 | TUBO ACO GALV C/ COSTURA DIN 2440/NBR 5580 CLASSE MEDIA DN 1.1/2" (40MM) E=3,25MM - 3,61KG/M | M | 25.19
INSUMO | 39133 | BRACADEIRA C/ PARAFUSO D = 2 1/2" | UN | 1.45
INSUMO | 7701 | TUBO ACO GALV C/ COSTURA DIN 2440/NBR 5580 CLASSE MEDIA DN 2.1/2" (65MM) E=3,65MM - 6,51KG/M | M | 45.08
INSUMO | 38968 | GRADIL DE FECHAMENTO DO TERRENO EM METALON SEÇÃO 20X30MM - altura 2,00m - montantes principais em perfil 60X60 (espessura da chapa 1,55) - perfis internediários 20x30 (espessura da chapa 1,11) | m² | 592.99
INSUMO | 34557 | TELA DE ACO SOLDADA GALVANIZADA/ZINCADA PARA ALVENARIA, FIO D = *1,20 a 1,70* MM, MALHA 15 X 15 MM, (C X L) *50 X 7,5* CM | M | 1.22
INSUMO | 37395 | PINO DE ACO COM FURO, HASTE = 27 MM (ACAO DIRETA) | CENTO | 42.4
INSUMO | 37592 | BLOCO CERAMICO DE VEDACAO COM FUROS NA VERTICAL, 9 X 19 X 39 CM - 4,5 MPA (NBR 15270) | UN | 0.96
INSUMO | 4016 | MANTA IMPERMEABILIZANTE TIPO GLASS, A BASE DE ASFALTO MODIFICADO COM POLIMEROS PLASTOMERICOS (PL), E = 3 MM | m² | 21.35
INSUMO | 4729 | PEDRA BRITADA GRADUADA, CLASSIFICADA (POSTO PEDREIRA/FORNECEDOR, | m³ | 44.08
INSUMO | 4013 | GEOTEXTIL NAO TECIDO AGULHADO DE FILAMENTOS CONTINUOS 100% POLIESTER RT 09 P DRENAGEM TIPO BIDIM OU EQUIV | m² | 3.82
INSUMO | 9833 | TUBO PVC DRENAGEM CORRUGADO FLEXIVEL PERFURADO DN 100 OU 110 | m | 8.44
INSUMO | 7356 | TINTA ACRILICA PREMIUM, COR BRANCO FOSCO | L | 15.6
INSUMO | 4051 | MASSA CORRIDA PVA PARA PAREDES INTERNAS | 18L | 74.5
INSUMO | 38877 | MASSA PARA TEXTURA LISA DE BASE ACRILICA, COR BRANCA, USO INTERNO E EXTERNO | KG | 4.83
INSUMO | 5318 | SOLVENTE DILUENTE A BASE DE AGUARRAS | L | 10.52
INSUMO | 7311 | TINTA ESMALTE SINTETICO ACETINADO | L | 20.6
INSUMO | 5320 | REMOVEDOR DE TINTA OLEO/ESMALTE VERNIZ | L | 28.28
INSUMO | 7288 | TINTA ESMALTE SINTETICO FOSCO | L | 22.4
INSUMO | 7307 | FUNDO ANTICORROSIVO TIPO ZARCAO OU EQUIV | L | 20.77
INSUMO | 7348 | TINTA ACRILICA PREMIUM PARA PISO | L | 10.46
INSUMO | 12815 | FITA CREPE EM ROLOS 25MMX50M | UN | 6.4
INSUMO | 3 | ACIDO MURIATICO (SOLUCAO ACIDA) | L | 3.2
INSUMO | 2706 | ENGENHEIRO CIVIL DE OBRA JUNIOR | H | 70.13
INSUMO | 4069 | MESTRE DE OBRAS | H | 41.5
INSUMO | 7267 | BLOCO CERAMICO (ALVENARIA DE VEDACAO), 6 FUROS, DE 9 X 14 X 19 CM | UD | 0.27
INSUMO | 34547 | TELA DE ACO SOLDADA GALVANIZADA/ZINCADA PARA ALVENARIA, FIO D = *1,20 a 1,70* MM, MALHA 15 X 15 MM, (C X L) *50 X 12* CM | M | 1.99
INSUMO | 37395 | PINO DE ACO COM FURO, HASTE = 27 MM (ACAO DIRETA) | CENTO | 42.4
INSUMO | 3872 | LUVA DE REDUCAO SOLDAVEL, PVC, 40 MM X 32 MM, PARA AGUA FRIA PREDIAL | UD | 2.34
INSUMO | 3768 | LIXA EM FOLHA PARA FERRO, NUMERO 150 | UN | 2.75
INSUMO | 9869 | TUBO PVC, SOLDAVEL, DN 32 MM, AGUA FRIA (NBR-5648) | M | 6.89
INSUMO | 3501 | JOELHO PVC SOLD 45G P/ AGUA FRIA PRED 32 MM | UN | 2.14
INSUMO | 3903 | LUVA PVC SOLDAVEL, 32 MM, PARA AGUA FRIA PREDIAL | UN | 1.06
INSUMO | 9895 | UNIAO PVC, SOLDAVEL, 32 MM, PARA AGUA FRIA PREDIAL | UN | 11.04
INSUMO | 7136 | TE DE REDUCAO, PVC, SOLDAVEL, 90 GRAUS, 32 MM X 25 MM, PARA AGUA FRIA PREDIAL | UN | 3.47
INSUMO | 10555 | PORTA DE MADEIRA SEMI-OCA, FOLHA LISA PARA PINTURA *80 X 210 X 3,5* CM | UN | 178.19
INSUMO | 11154 | PORTA CORTA-FOGO PARA SAIDA DE EMERGENCIA, COM FECHADURA, VAO LUZ DE 90 X 210 CM, CLASSE P-90 (NBR 11742) | UN | 1386.99
INSUMO | 601 | JANELA ALUMINIO MAXIM AR, SERIE 25, 90 X 110CM (INCLUSO GUARNIÇÃO E VIDRO | M2 | 365.26
INSUMO | 599 | CAIXILHO FIXO ALUMINIO SERIE 25 COMPLETO 60 X 80CM | M2 | 321.73
INSUMO | 10493 | VIDRO LISO INCOLOR 5 MM | M2 | 116.66
INSUMO | 301 | ANEL BORRACHA PARA TUBO ESGOTO PREDIAL, DN 100 MM (NBR 5688) | UN | 1.52
INSUMO | 20157 | JOELHO PVC SERIE R P/ ESG PREDIAL 90G DN 100 MM | UN | 18.93
INSUMO | 20170 | LUVA SIMPLES PVC SERIE R P/ESG PREDIAL 100MM | UN | 8.26
INSUMO | 20183 | TE INSPECAO PVC SERIE R P/ESG PREDIAL 100 X 75MM | UN | 28.3
INSUMO | 296 | ANEL BORRACHA PARA TUBO ESGOTO PREDIAL DN 50 MM (NBR 5688) | UN | 0.85
INSUMO | 5103 | CAIXA SIFONADA PVC, 100 X 100 X 50 MM, COM GRELHA REDONDA BRANCA | UN | 12.79
INSUMO | 7781 | TUBO DE CONCRETO SIMPLES, CLASSE- PS1, PB, DN 400 MM, PARA AGUAS PLUVIAIS | UN | 24.58
INSUMO | 10891 | EXTINTOR DE INCENDIO PORTATIL COM CARGA DE PO QUIMICO SECO (PQS) DE 4 KG, CLASSE BC | UN | 111.48
INSUMO | 37411 | TELA DE ACO SOLDADA GALVANIZADA/ZINCADA PARA ALVENARIA, FIO D =*1,24 MM, MALHA 25 X 25 MM | M2 | 9.74
INSUMO | 4917 | PORTA DE ABRIR EM ALUMINIO TIPO VENEZIANA, ACABAMENTO ANODIZADO NATURAL, SEM GUARNICAO | M2 | 539.6
INSUMO | 11795 | GRANITO CINZA POLIDO P/BANCADA E=2,5 CM | M2 | 316.98
INSUMO | 34783 | ENGENHEIRO ELETRICISTA | H | 80.98
INSUMO | 41898 | MARTELO DEMOLIDOR PNEUMATICO MANUAL, PESO DE 28 KG, COM SILENCIADOR | UN | 7744.76
INSUMO | 11882 | CAIXA PARA HIDROMETRO CONCRETO PRE MOLDADO | UN | 69.72
INSUMO | 12774 | HIDROMETRO 5 M3/H DN 3/4" | UN | 90.06
INSUMO | 9813 | TUBO DE POLIETILENO DE ALTA DENSIDADE (PEAD), PE-80, DE = 20 MM X 2,3 MM DE PAREDE, PARA LIGACAO DE AGUA PREDIAL (NBR 8417) | M | 2.87
INSUMO | 34439 | ACO CA-50, 10,0 MM, DOBRADO E CORTADO | KG | 3.84
INSUMO | 34449 | ACO CA-50, 6,3 MM, DOBRADO E CORTADO | KG | 4.01
INSUMO | 4243 | OPERADOR DE BETONEIRA (CAMINHAO | H | 13.74
INSUMO | 1527 | CONCRETO USINADO BOMBEAVEL, CLASSE DE RESISTENCIA C25, COM BRITA 0 E 1, SLUMP = 100 +/- 20 MM, INCLUI SERVICO DE BOMBEAMENTO (NBR 8953) | M3 | 244.89
INSUMO | 39849 | CONCRETO USINADO BOMBEAVEL, CLASSE DE RESISTENCIA C20, COM BRITA 0 E 1,SLUM 190 +/- 20 MM, INCLUI SERVICO DE BOMBEAMENTO (NBR 8953 | M3 | 247.5
INSUMO | 38406 | CONCRETO USINADO BOMBEAVEL, CLASSE DE RESISTENCIA C30, COM BRITA 0 E 1, SLUMP = 130 +/- 20 MM, EXCLUI SERVICO DE BOMBEAMENTO (NBR 8953) | M3 | 276.24
INSUMO | 10749 | ESCORA METALICA TELESCOPICA, COM ALTURA REGULAVEL DE *1,80* a *3,20* M, COM CAPACIDADE DE CARGA DE NO MINIMO 1000 KGF (10 KN), INCLUSO TRIPE E FORCADO (LOCACAO) | MÊS | 5.04
INSUMO | 40287 | LOCAÇÃO BARRA DE ANCORAGEM DE 0,80 M DE EXTENSAO, COM ROSCA DE 5/8", INCLUINDO PORCA E FLANGE (LOCACAO) (COLETADO CAIXA) | MÊS | 2.75
INSUMO | 40304 | PREGO DE ACO POLIDO COM CABECA DUPLA 17 X 27 (2 1/2 X 11) (COLETADO CAIXA | KG | 9.04
INSUMO | 40339 | CRUZETA PARA ESCORA METALICA (LOCACAO) (COLETADO CAIXA) | MÊS | 2.75
INSUMO | 40290 | FORMA PLASTICA PARA LAJE NERVURADA, DIMENSOES *60* X *60* X *16* CM (LOCACAO) (COLETADO CAIXA) | MÊS | 7.26
INSUMO | 40610 | VIGA DE ESCORAMAENTO H20, DE MADEIRA, PESO DE 5,00 A 5,20 KG/M, COM EXTREMIDADES PLASTICAS (COLETADO CAIXA) | M | 25.51
INSUMO | 10507 | VIDRO TEMPERADO INCOLOR E = 10 MM, SEM COLOCACAO | M2 | 194.15
INSUMO | 11499 | MOLA HIDRAULICA DE PISO P/ VIDRO TEMPERADO 10MM | UD | 919.66
INSUMO | 11523 | PUXADOR CONCHA LATAO CROMADO OU POLIDO P/ PORTA/JAN CORRER - 3 X 9CM | UD | 10.29
INSUMO | 25976 | DIVISORIA EM GRANITO BRANCO ESP=3CM COM DUAS FACES POLIDAS LEVIGADO | M2 | 351.32
INSUMO | 7292 | TINTA ESMALTE SINTETICO PREMIUM BRILHANTE | L | 20
INSUMO | 10737 | PEDRA GRANITICA OU BASALTO, CACO, RETALHO, CAVACO, TIPO MIRACEMA, MADEIRA, PADUANA, RACHINHA, SANTA ISABEL OU OUTRAS SIMILARES, E= *1,0 A *2,0 CM | M2 | 43.99
INSUMO | 567 | CANTONEIRA FERRO GALVANIZADO DE ABAS IGUAIS, 1" X 1/8" (L X E) , 1,20KG/M | M | 4.78
INSUMO | 25958 | AJUDANTE DE ESTRUTURA METALICA | H | 5.91
INSUMO | 11621 | MANTA IMPERMEABILIZANTE A BASE DE ASFALTO MODIFICADO C/ ELASTOMEROS DESBS TIPO TORODIM ALUMINIO E = 3MM VIAPOL OU EQUIV | M2 | 29.24
INSUMO | 7331 | !EM PROCESSO DE DESATIVACAO! EMULSAO ASFALTICA COM ELASTOMERO | kg | 12.96
INSUMO | 6002000011 | Parede de gesso acartonado simples # 100 mm x 3,15 m de altura | M2 | 71.35
INSUMO | 6002000012 | Parede de gesso acartonado dupla # 125 mm x 3,75 m de altura | M2 | 104.97
INSUMO | 6002000013 | Parede de gesso acartonado simples para ambiente sujeito a umidade # 100 mm x 3,15 m de altura | M2 | 76.75
INSUMO | 21.002.000003. | Forro de gesso acartonado em placas removíveis de 62 x 62 cm x 12,5 mm, estruturado com perfis "T" de aço galvanizado, instalado. | M2 | 79.03
INSUMO | 21.004.000007. | Forro de alumínio sistema aberto tipo colméia lisa placa montada em forma de colméia apoiada em perfis altura 2 cm | M2 | 370.64
INSUMO | 06.003.000097. | Tela de poliéster adesiva largura 250 mm | M | 1.54
INSUMO | 5004000008 | Concreto estrutural dosado em central, auto-adensável, fck 30 MPa | M3 | 303.47
INSUMO | 334 | ARAME GALVANIZADO 8 BWG, D = 4,19MM (0,101 KG/M) | kg | 9.24
INSUMO | 6076 | SAIBRO PARA ARGAMASSA (COLETADO NO COMERCIO) | M3 | 16.2
INSUMO | 7325 | ADITIVO IMPERMEABILIZANTE DE PEGA NORMAL PARA ARGAMASSAS E CONCRETOS SEM ARMACAO | KG | 4.8
INSUMO | 11236 | GRELHA FOFO SIMPLES COM REQUADRO, CARGA MAXIMA 1,5 T, 200 X 1000 MM, E= *15* MM | UD | 181.43
INSUMO | 3529 | JOELHO PVC, SOLDAVEL, 90 GRAUS, 25 MM, PARA AGUA FRIA PREDIAL | UN | 0.45
INSUMO | 3524 | JOELHO PVC, SOLDAVEL, COM BUCHA DE LATAO, 90 GRAUS, 25 MM X 3/4", PARA AGUA FRIA | UN | 4.09
INSUMO | 7139 | TE SOLDAVEL, PVC, 90 GRAUS, 25 MM, PARA AGUA FRIA PREDIAL (NBR 5648) | UN | 0.75
INSUMO | 3532 | Joelho 90° soldável de PVC marrom e com rosca com reducao para água fria (diâm etro da parte roscável: 3/4 " /diâmetro da parte soldável: 32 mm) | UN | 7.63
INSUMO | 7103 | Tê 90º soldável de PVC marrom com rosca na bolsa central para água fria (diâmetro da parte roscável: 3/4 " / diâmetro da parte soldável: 32 mm) | UN | 9.74
INSUMO | 3660 | JUNCAO SIMPLES, PVC, DN 100 X 75 MM, SERIE NORMAL PARA ESGOTO PREDIAL | UN | 12
INSUMO | 732 | BOMBA CENTRIFUGA MOTOR ELETRICO TRIFASICO 0,99HP DIAMETRO DE SUCCAO X ELEVACAO 1" X 1", DIAMETRO DO ROTOR 145 MM, HM/Q: 14 M / 8,4 M3/H A 40 M / 0,60 M3/H | UN | 746.46
INSUMO | 37106 | CAIXA D'AGUA FIBRA DE VIDRO PARA 10000 LITROS, COM TAMPA | UN | 3389.45
INSUMO | 95 | ADAPTADOR PVC SOLDAVEL, COM FLANGE E ANEL DE VEDACAO, 20 MM X 1/2", PARA CAIXA D'AGUA | UN | 6.98
INSUMO | 96 | ADAPTADOR PVC SOLDAVEL, COM FLANGE E ANEL DE VEDACAO, 25 MM X 3/4", PARA CAIXA D'AGUA | UN | 9.03
INSUMO | 99 | ADAPTADOR PVC SOLDAVEL, COM FLANGE E ANEL DE VEDACAO, 50 MM X 1 1/2", PARA CAIXA D'AGUA | UN | 21.28
INSUMO | 7795 | TUBO DE CONCRETO SIMPLES, CLASSE- PS1, PB, DN 500 MM, PARA AGUAS PLUVIAIS (NBR 8890) | M | 35.62
INSUMO | 20065 | TUBO PVC SERIE NORMAL, DN 150 MM, PARA ESGOTO PREDIAL (NBR 5688) | M | 27.89
INSUMO | 11245 | GRELHA FOFO SIMPLES COM REQUADRO, CARGA MAXIMA 12,5 T, *300 X 1000* MM, E= *15* MM, AREA ESTACIONAMENTO CARRO PASSEIO | UN | 258.77
INSUMO | 13001000025 | Tubo de polietileno reticulado para isolamento térmico Ø 3/4", espessura 10 mm | M | 1.08
INSUMO | 21131 | ELETRODUTO FERRO GALV OU ZINCADO ELETROLIT SEMI-PESADO PAREDE 1,52MM - 2.1/2" | M | 63.49
INSUMO | 6299 | TE FERRO GALVANIZADO 90G 2.1/2" | UN | 74.52
INSUMO | 1791 | CURVA 90 GRAUS DE FERRO GALVANIZADO, COM ROSCA BSP FEMEA, DE 2 1/2" | UN | 135.7
INSUMO | 10885 | CAIXA DE INCENDIO/ABRIGO PARA MANGUEIRA, DE EMBUTIR/INTERNA, COM 90 X 60 X 17 CM, EM CHAPA DE ACO, PORTA COM VENTILACAO, VISOR COM A INSCRICAO "INCENDIO", SUPORTE/CESTA INTERNA PARA A MANGUEIRA, PINTURA ELETROS | UN | 235.16
INSUMO | 10899 | ADAPTADOR, EM LATAO, ENGATE RAPIDO 2 1/2" X ROSCA INTERNA 5 FIOS 2 1/2", PARA INSTALACAO PREDIAL DE COMBATE A INCENDIO | UN | 87.61
INSUMO | 10902 | ESGUICHO TIPO JATO SOLIDO, EM LATAO, ENGATE RAPIDO 1 1/2" X 13 MM, PARA MANGUEIRA EM INSTALACAO PREDIAL COMBATE A INCENDIO | UN | 71.69
INSUMO | 10904 | REGISTRO OU VALVULA GLOBO ANGULAR DE LATAO, 45 GRAUS, D = 2 1/2", PARA HIDRANTES EM INSTALACAO PREDIAL DE INCENDIO | UN | 200
INSUMO | 20972 | REDUCAO FIXA TIPO STORZ, ENGATE RAPIDO 2.1/2" X 1.1/2", EM LATAO, PARA INSTALACAO PREDIAL COMBATE A INCENDIO PREDIAL | UN | 142.85
INSUMO | 21030 | MANGUEIRA DE INCENDIO, TIPO 1, DE 1 1/2", COMPRIMENTO = 20 M, TECIDO EM FIO DE POLIESTER E TUBO INTERNO EM BORRACHA SINTETICA, COM UNIOES ENGATE RAPIDO | UN | 234.2
INSUMO | 3913 | LUVA DE FERRO GALVANIZADO, COM ROSCA BSP, DE 2 1/2" | UN | 37.91
INSUMO | 4208 | NIPLE DE FERRO GALVANIZADO, COM ROSCA BSP, DE 2 1/2" | UN | 31.83
INSUMO | 10905 | TAMPAO COM CORRENTE, EM LATAO, ENGATE RAPIDO 2 1/2", PARA INSTALACAO PREDIAL DE COMBATE A INCENDIO | UN | 104.76
INSUMO | 10405 | VALVULA DE RETENCAO HORIZONTAL, DE BRONZE (PN-25), 2 1/2", 400 PSI, TAMPA DE PORCA DE UNIAO, EXTREMIDADES COM ROSCA | UN | 352.5
INSUMO | 20973 | UNIAO TIPO STORZ, COM EMPATACAO INTERNA TIPO ANEL DE EXPANSAO, ENGATE RAPIDO 1 1/2", PARA MANGUEIRA DE COMBATE A INCENDIO PREDIAL | UN | 122.48
INSUMO | 4722 | PEDRA BRITADA N. 3 (38 A 50 MM) POSTO PEDREIRA/FORNECEDOR, SEM FRETE | M3 | 37.75
INSUMO | 13003000008 | Conjunto motor-bomba - centrífuga trifásico para recalque de água 10 HP / altura manométrica: 60 m / vazão: 30,6 m³/h | UN | 3776.27
INSUMO | 10892 | EXTINTOR DE INCENDIO PORTATIL COM CARGA DE PO QUIMICO SECO (PQS) DE 6 KG, CLASSE BC | UN | 131.75
INSUMO | 10886 | EXTINTOR DE INCENDIO PORTATIL COM CARGA DE AGUA PRESSURIZADA DE 10 L, CLASSE A | UN | 115.28
INSUMO | 36541 | ROLO COMPACTADOR VIBRATORIO DE UM CILINDRO LISO DE ACO, POTENCIA 80 HP, PESO OPERACIONAL MAXIMO 8,5 T, LARGURA TRABALHO 1,676 M | UN | 248899.61
INSUMO | 30.005.000029. | Bloco de concreto retangular para pavimentação intertravada 10 x 20 x 8 cm | UN | 0.76
INSUMO | 22013000005 | Placa cimentícia podotátil 40 x 40 x 3,5 cm | M² | 81.76
INSUMO | 34492 | CONCRETO USINADO BOMBEAVEL, CLASSE DE RESISTENCIA C20, COM BRITA 0 E 1, SLUMP = 100 +/- 20 MM, EXCLUI SERVICO DE BOMBEAMENTO (NBR 8953) | M3 | 202.01
INSUMO | 242 | AJUDANTE ESPECIALIZADO | H | 11.54
INSUMO | 2437 | MONTADOR DE MAQUINAS | H | 20.43
INSUMO | 731 | BOMBA CENTRIFUGA MOTOR ELETRICO MONOFASICO 0,49 HP BOCAIS 1" X 3/4", DIAMETRO DO ROTOR 110 MM, HM/Q: 6 M / 8,3 M3/H A 20 M / 1,2 M3/H | UN | 442.82
INSUMO | 7588 | AUTOMATICO DE BOIA SUPERIOR / INFERIOR, *15* A / 250 V | UD | 36.94
INSUMO | 11674 | Registro de esfera 25 mm | UD | 14.78
INSUMO | 11677 | REGISTRO DE ESFERA 50 mm | ud | 32.41
INSUMO | 11678 | Registro de esfera 60 mm | ud | 59.35
INSUMO | 20080 | ADESIVO PLASTICO PARA PVC, FRASCO COM 175 GR | ud | 16.05
INSUMO | 738 | BOMBA CENTRIFUGA MOTOR ELETRICO TRIFASICO 5HP, DIAMETRO DE SUCCAO X ELEVACAO 2" X 1 1/2", DIAMETRO DO ROTOR 155 MM, HM/Q: 40 M / 20,40 M3/H A 46 M / 9,20 M3/H | ud | 1940.98
INSUMO | 3470 | COTOVELO 90 GRAUS DE FERRO GALVANIZADO, COM ROSCA BSP, DE 2 1/2" | ud | 53.72
INSUMO | 3471 | COTOVELO 90 GRAUS DE FERRO GALVANIZADO, COM ROSCA BSP, DE 2" | ud | 29.52
INSUMO | 4181 | NIPLE DE FERRO GALVANIZADO, COM ROSCA BSP, DE 2" | ud | 20.79
INSUMO | 4194 | NIPLE DE REDUCAO DE FERRO GALVANIZADO, COM ROSCA BSP, DE 2" X 1 1/2" | ud | 26.64
INSUMO | 4197 | NIPLE DE REDUCAO DE FERRO GALVANIZADO, COM ROSCA BSP, DE 2 1/2" X 2" | ud | 44.09
INSUMO | 4208 | NIPLE DE FERRO GALVANIZADO, COM ROSCA BSP, DE 2 1/2" | ud | 31.83
INSUMO | 4209 | NIPLE DE FERRO GALVANIZADO, COM ROSCA BSP, DE 1 1/2" | ud | 13.37
INSUMO | 6011 | REGISTRO GAVETA BRUTO EM LATAO FORJADO, BITOLA 2 1/2 " (REF 1509) | ud | 137.64
INSUMO | 6028 | REGISTRO GAVETA BRUTO EM LATAO FORJADO, BITOLA 2 " (REF 1509) | ud | 66.36
INSUMO | 7696 | TUBO ACO GALV C/ COSTURA DIN 2440/NBR 5580 CLASSE MEDIA DN 2" (50MM) E=3,65MM | ud | 36.32
INSUMO | 7701 | TUBO ACO GALV C/ COSTURA DIN 2440/NBR 5580 CLASSE MEDIA DN 2.1/2" (65MM) E=3,65MM - | ud | 45.08
INSUMO | 9884 | UNIAO DE FERRO GALVANIZADO, COM ROSCA BSP, COM ASSENTO PLANO, DE 1 1/2" | ud | 40.98
INSUMO | 9889 | UNIAO DE FERRO GALVANIZADO, COM ROSCA BSP, COM ASSENTO PLANO, DE 2 1/2" | ud | 99.7
INSUMO | 10231 | VALVULA DE RETENCAO DE BRONZE, PE COM CRIVOS, EXTREMIDADE COM ROSCA, DE 2 1/2", PARA FUNDO DE POCO | ud | 245.46
INSUMO | 10417 | VALVULA DE RETENCAO VERTICAL, DE BRONZE (PN-16), 2", 200 PSI, EXTREMIDADES COM ROSCA | ud | 136.47
INSUMO | 19003000032 | Gás refrigerante R410 | ud | 56.13
INSUMO | 36397 | BETONEIRA, CAPACIDADE NOMINAL 600 L, CAPACIDADE DE MISTURA 360L, MOTOR ELETRICO TRIFASICO 220/380V, POTENCIA 4CV, EXCLUSO CARREGADOR | ud | 14468.94
INSUMO | 36525 | COMPRESSOR DE AR REBOCAVEL, VAZAO 250 PCM, PRESSAO EFETIVA DE TRABALHO 102 PSI, MOTOR DIESEL, POTENCIA 81 CV | ud | 45229.41
INSUMO | 14529 | MARTELO PERFURADOR PNEUMATICO MANUAL, HASTE 25 X 75 MM, 21 KG | ud | 7970.16
INSUMO | 4377 | PARAFUSO DE ACO ZINCADO COM ROSCA SOBERBA, CABECA CHATA E FENDA SIMPLES, DIAMETRO 4,2 MM, COMPRIMENTO * 32 * MM | ud | 0.06
INSUMO | 39961 | SILICONE ACETICO USO GERAL INCOLOR 280 G | ud | 10.43
INSUMO | 10499 | VIDRO MARTELADO 4 MM - SEM COLOCACAO | M2 | 83.33
INSUMO | 1167 | CAP OU TAMPAO DE FERRO GALVANIZADO, COM ROSCA BSP, DE 4" | ud | 70.52
INSUMO | 37755 | CAMINHAO TRUCADO, PESO BRUTO TOTAL 22000 KG, CARGA UTIL MAXIMA 15350 KG, DISTANCIA ENTRE EIXOS 5,17 M, POTENCIA 238 CV (INCLUI CABINE E CHASSI, NAO INCLUI CARROCERIA) | UN | 219898.73
INSUMO | 38543 | PERFURATRIZ HIDRAULICA COM TRADO CURTO ACOPLADO, PROFUNDIDADE MAXIMA DE 20 M, DIAMETRO MAXIMO DE 1500 MM, POTENCIA INSTALADA DE 137 HP, MESA ROTATIVA COM TORQUE MAXIMO DE 30 KNM (INCLUI MONTAGEM, NAO INCLUI CAMINHAO) | UN | 710000.01
INSUMO | 38404 | CONCRETO USINADO BOMBEAVEL, CLASSE DE RESISTENCIA C20, COM BRITA 0 E 1, SLUMP = 130 +/- 20 MM, EXCLUI SERVICO DE BOMBEAMENTO (NBR 8953 | M3 | 248.03
INSUMO | 4248 | OPERADOR DE PA CARREGADEIRA | H | 14.42
INSUMO | 4262 | PA CARREGADEIRA SOBRE RODAS, POTENCIA LIQUIDA 128 HP, CAPACIDADE DA CACAMBA DE 1,7 A 2,8 M3, PESO OPERACIONAL DE 11632 KG | UN | 330000
INSUMO | 32 | ACO CA-50, 6,3 MM, VERGALHAO | KG | 3.57
INSUMO | 34 | ACO CA-50, 10,0 MM, VERGALHAO | KG | 3.41
INSUMO | 38403 | ENXADA ESTREITA *25 X 23* CM COM CABO | UN | 25.6
INSUMO | 11651 | PERFURATRIZ PNEUMATICA MANUAL DE PESO MEDIO, 18KG, COMPRIMENTO DE CURSO DE 6 M, DIAMETRO DO PISTAO DE 5,5 CM | UN | 5644.2
INSUMO | 6193 | TABUA MADEIRA 2A QUALIDADE 2,5 X 20,0CM (1 X 8") NAO APARELHADA | M | 5.29
INSUMO | 7334 | ADITIVO ADESIVO LIQUIDO PARA ARGAMASSAS DE REVESTIMENTOS CIMENTICIOS | L | 8.07
INSUMO | 39017 | ESPACADOR / DISTANCIADOR CIRCULAR COM ENTRADA LATERAL, EM PLASTICO, PARA VERGALHAO *4,2 A 12,5* MM, COBRIMENTO 20 MM | UN | 0.09
INSUMO | 248 | AJUDANTE DE OPERACAO EM GERAL | H | 11.54
INSUMO | 6127 | AJUDANTE DE PEDREIRO | H | 10.9
INSUMO | 3080 | FECHADURA DE EMBUTIR PARA PORTA EXTERNA / ENTRADA, MAQUINA 40 MM, COM CJ 36,24 CILINDRO, MACANETA ALAVANCA E ESPELHO EM METAL CROMADO - NIVEL SEGURANCA MEDIO - COMPLETA | CJ | 36.24
INSUMO | 3670 | JUNCAO SIMPLES, PVC, 45 GRAUS, DN 100 X 100 MM, SERIE NORMAL PARA ESGOTO PREDIAL | UN | 12.17
INSUMO | 11367 | PORTA DE MADEIRA, FOLHA LEVE (NBR 15930), E = *35* MM, NUCLEO COLMEIA, CAPA LISA EM HDF, ACABAMENTO MELAMINICO EM PADRAO MADEIRA | M2 | 78.04
INSUMO | 11587 | FORRO DE PVC LISO, BRANCO, REGUA DE 10 CM, ESPESSURA DE 8 MM A 10 MM (COM COLOCACAO / SEM ESTRUTURA METALICA) | M2 | 48.58
INSUMO | 11697 | MICTORIO COLETIVO ACO INOX (AISI 304), E = 0,8 MM, DE *100 X 40 X 30* CM (C X A X P) | UN | 428.37
INSUMO | 11712 | CAIXA SIFONADA PVC, 150 X 150 X 50 MM, COM GRELHA QUADRADA BRANCA (NBR 5688) | UN | 29.78
INSUMO | 21112 | VALVULA DE DESCARGA EM METAL CROMADO PARA MICTORIO COM ACIONAMENTO POR PRESSAO E FECHAMENTO AUTOMATICO | UN | 143.15
INSUMO | 11455 | FECHO / TRINCO / FERROLHO FIO REDONDO, DE SOBREPOR, 8", EM ACO GALVANIZADO / ZINCADO | UN | 6.84
INSUMO | 37525 | TELA PLASTICA TECIDA LISTRADA BRANCA E LARANJA, TIPO GUARDA CORPO, EM POLIETILENO MONOFILADO, ROLO 1,20 X 50 M (L X C) | M | 2.09
INSUMO | 4004 | MADEIRA 2A QUALIDADE SERRADA NAO APARELHADA | M3 | 1500
INSUMO | 5065 | PREGO DE ACO POLIDO COM CABECA 10 X 10 (7/8 X 17) | KG | 13.93
INSUMO | 40331 | ASSENTADOR DE TUBOS | H | 20.05
INSUMO | 1970 | CURVA PVC LONGA 90 GRAUS, 100 MM, PARA ESGOTO PREDIAL | UN | 31.48
INSUMO | 6106 | SELIM PVC, COM TRAVAS, JE, 90 GRAUS, DN 150 X 100 MM, PARA REDE COLETORA ESGOTO | UN | 3.19
INSUMO | 36365 | TUBO COLETOR DE ESGOTO PVC, JEI, DN 100 MM (NBR 7362) | M | 15.14
INSUMO | 10685 | ESCAVADEIRA HIDRAULICA SOBRE ESTEIRAS, CACAMBA 0,80M3, PESO OPERACIONAL 17T, POTENCIA BRUTA 111HP | UN | 380000
INSUMO | 4234 | OPERADOR DE ESCAVADEIRA | H | 15.36
INSUMO | 4083 | ENCARREGADO GERAL DE OBRAS | H | 24.91
INSUMO | 2707 | ENGENHEIRO CIVIL DE OBRA PLENO | H | 88.32
INSUMO | 39026 | PREGO DE ACO POLIDO SEM CABECA 15 X 15 (1 1/4 X 13) | kg | 8.23
INSUMO | 39025 | PORTA DE ABRIR EM ALUMINIO TIPO VENEZIANA, ACABAMENTO ANODIZADO NATURAL, SEM GUARNICAO/ALIZAR/VISTA, 87 X 210 CM | UN | 988.11
INSUMO | 12004000033 | Porta corta-fogo dupla, 2,10 x 1,60 m, isolação 90 min, instalada | UN | 1406.49
INSUMO | 19001000017 | Janela veneziana em alumínio anodizado fosco 80 x 140 cm | UN | 394.11
INSUMO | 25957 | MONTADOR DE ESTRUTURA METALICA | h | 9.34
INSUMO | 9005000011 | Parafuso rosca soberba galvanizado Ø 8 mm x 110 mm | un | 1.19
INSUMO | 9005000011 | Massa para calafetação | kg | 30.24
INSUMO | 40872 | RUFO INTERNO/EXTERNO DE CHAPA DE ACO GALVANIZADA NUM 24, CORTE 25 CM (COLETADO CAIXA | M | 18.37
INSUMO | 40870 | CALHA QUADRADA DE CHAPA DE ACO GALVANIZADA NUM 24, CORTE 50 CM (COLETADO CAIXA) | M | 32.51
INSUMO | 1607 | CONJUNTO ARRUELAS DE VEDACAO 5/16" PARA TELHA FIBROCIMENTO (UMA ARRUELA METALICA E UMA ARRUELA PVC - CONICAS) | CJ | 0.11
INSUMO | 4302 | PARAFUSO ZINCADO ROSCA SOBERBA, CABECA SEXTAVADA, 5/16 " X 250 MM, PARA FIXACAO DE TELHA EM MADEIRA | UN | 1.71
INSUMO | 7184 | TELHA DE FIBRA DE VIDRO ONDULADA INCOLOR, E = 0,6 MM, DE *0,50 X 2,44* M | M2 | 17.24
INSUMO | 7694 | TUBO ACO GALVANIZADO COM COSTURA, CLASSE MEDIA, DN 3", E = *4,05* MM, PESO *8,47* KG/M (NBR 5580) | M | 60.66
INSUMO | 40707 | TELA DE ARAME GALV REVESTIDO EM PVC, QUADRANGULAR/LOSANGULAR, FIO 2,77 MM (12 BWG), MALHA 3 X 3 CM, H = 2 M | M2 | 55.43
INSUMO | 1339 | COLA A BASE DE RESINA SINTÉTICA PARA CHAPA DE LAMINADOS MELAMINICO | KG | 17.44
INSUMO | 38383 | LIXA DAGUA EM FOLHA, GRAO 100 | UN | 1.56
INSUMO | 6142 | CONJUNTO DE LIGACAO PARA BACIA SANITARIA AJUSTAVEL, EM PLASTICO BRANCO, COM TUBO, CANOPLA E ESPUDE | UN | 5.14
INSUMO | 6005 | REGISTRO GAVETA COM ACABAMENTO E CANOPLA CROMADOS, SIMPLES, BITOLA 3/4 " (REF | UN | 42.8
INSUMO | 7118 | Tê 90º soldável de PVC marrom com rosca na bolsa central para água fria (diâmetro da parte roscável: 1 1/2" / diâmetro da parte soldável: 50 mm) | UN | 13.33
INSUMO | 3527 | Joelho 90° soldável de PVC marrom e com rosca para água fria (diâmetro da part e roscável: 1 1/2 " / diâmetro da parte soldável: 50 mm) (ou similar) | UN | 5.48
INSUMO | 3481 | Joelho 90° soldável de PVC azul e com bucha de latão com reducao para água fria (diâm etro da parte roscável: 1 1/2 " / diâmetro da parte soldável: 50,00 mm) (ou similar) | UN | 8.76
INSUMO | 305 | ANEL BORRACHA, PARA TUBO PVC, REDE COLETOR ESGOTO, DN 150 MM (NBR 7362) | UN | 5.4
INSUMO | 41930 | TUBO COLETOR DE ESGOTO PVC, JEI, DN 200 MM (NBR 7362) | M | 50.85
INSUMO | 41931 | TUBO COLETOR DE ESGOTO PVC, JEI, DN 250 MM (NBR 7362) | M | 86.19
INSUMO | 711 | BLOQUETE/PISO INTERTRAVADO DE CONCRETO - MODELO SEXTAVADO, 25 CM X 25 CM, E = 6 CM, RESISTENCIA DE 35 MPA (NBR 9781), COR NATURAL | m2 | 37.17
INSUMO | 37526 | SACO DE RAFIA PARA ENTULHO, NOVO, LISO (SEM CLICHE), *60 x 90* CM | UD | 2.22
INSUMO | 6090 | SELADOR PVA PAREDES INTERNAS | L | 10.52
INSUMO | 6086 | FUNDO SINTETICO NIVELADOR BRANCO FOSCO PARA MADEIRA | GL | 74.13
INSUMO | 7311 | TINTA ESMALTE SINTETICO PREMIUM ACETINADO | L | 20.6
INSUMO | 14153 | FITA METALICA PERFURADA, L = *18* MM, ROLO DE 30 M, CARGA RECOMENDADA = *30* KGF | UD | 58.33
| 939 | CABO FLEXÍVEL PP 4 X 1 MM², ISOLADOS COM POLICLORETO DE VINILA (PVC) PARA TENSÕES NOMINAIS ATÉ 750V, NÃO FAVORECER A PROPAGAÇÃO DE FOGO, CONFORME NORMA NM 280, NBR 60332, NM 247 | M | 0.95
| 11051 | CHAPA DE ACO GALVANIZADA BITOLA GSG 26, E = 0,50 MM (4,00 KG/M2) | KG | 7.66
| 11049 | CHAPA DE ACO GALVANIZADA BITOLA GSG 22, E = 0,80 MM (6,40 KG/M2) | KG | 7.13
| 41805 | LOCACAO DE ANDAIME SUSPENSO OU BALANCIM MANUAL, CAPACIDADE DE CARGA TOTAL DE APROXIMADAMENTE 250 KG/M2, PLATAFORMA DE 1,50 M X 0,80 M (C X L), CABO DE 45 M | MÊS | 315
| 511 | PRIMER PARA MANTA ASFALTICA A BASE DE ASFALTO MODIFICADO DILUIDO EM SOLVENTE, APLICACAO A FRIO | L | 12.71
| 4015 | MANTA ASFALTICA ELASTOMERICA EM POLIESTER 4 MM, TIPO III, CLASSE B, ACABAMENTO PP (NBR 9952) | M² | 37.15
| 38366 | PAPEL KRAFT BETUMADO | m² | 3.1
| 1114 | RUFO INTERNO DE CHAPA DE ACO GALVANIZADA NUM 26, CORTE 50 CM | M | 30.72
| 1287 | PISO EM CERAMICA ESMALTADA EXTRA, PEI MAIOR OU IGUAL A 4, FORMATO MENOR OU IGUAL A 2025 CM2 | M² | 15.83
| 11137 | CHAPA DE MADEIRA COMPENSADA NAVAL (COM COLA FENOLICA), E = 20 MM, DE *1,60 X 2,20*M | M² | 38.82
| 39699 | MANTA DE BORRACHA ANTIRRUIDO 5 MM | M² | 13.04
| 11708 | RALO FOFO SEMIESFERICO, 100 MM, PARA LAJES/ CALHAS | UD | 16.35
| 3668 | JUNCAO DUPLA, PVC SOLDAVEL, DN 100 X 100 X 100 MM , SERIE NORMAL PARA ESGOTO PREDIAL | UD | 20.72
| 11713 | CAIXA SIFONADA PVC 150 X 150 X 50MM COM TAMPA CEGA QUADRADA BRANCA | UD | 29.53
| 38473 | MACARICO DE SOLDA 201 PARA EXTENSAO GLP OU ACETILENO | ud | 127.67
| 3759 | SUPORTE MAO-FRANCESA EM ACO, ABAS IGUAIS 30 CM, CAPACIDADE MINIMA 60 KG, BRANCO | UD | 19.13
| 37595 | ARGAMASSA COLANTE TIPO ACII | KG | 1.34
| 40536 | PERFIL "U" ENRIJECIDO DE ACO GALVANIZADO, DOBRADO, 150 X 60 X 20 MM, E = 3,00 MM | KG | 7.51
| 40535 | PERFIL "U" SIMPLES DE ACO GALVANIZADO DOBRADO 75 X *40* MM, E = 2,65 MM | KG | 7.51
| 21010 | TUBO ACO GALVANIZADO COM COSTURA, CLASSE LEVE, DN 25 MM ( 1"), E = 2,65 MM, *2,11* KG/M (NBR 5580) | M | 15.85
| 7696 | TUBO ACO GALVANIZADO COM COSTURA, CLASSE MEDIA, DN 2", E = *3,65* MM, PESO *5,10*KG/M (NBR 5580) | M | 33.54
| 1337 | CHAPA DE ACO XADREZ PARA PISOS, E = 1/4 " (6,30 MM) 54,53 KG/M2 | KG | 7.03
| 10492 | VIDRO LISO INCOLOR 4MM - SEM COLOCACAO | M ² | 99.99
| 39024 | PORTA DE ABRIR EM ALUMINIO COM DIVISAO HORIZONTAL PARA VIDROS, ACABAMENTO ANODIZADO NATURAL, VIDROS INCLUSOS, SEM GUARNICAO/ALIZAR/VISTA , 87 X 210 CM | UD | 963.64
| 10475 | Verniz sintético brilhante para madeira | l | 21.14
| 360 | MUDA DE RASTEIRA/FORRACAO, AMENDOIM RASTEIRO/ONZE HORAS/AZULZINHA/IMPATIENS OU EQUIVALENTE DA REGIAO | UN | 1
| 38128 | TERRA VEGETAL (ENSACADA) | KG | 0.7
| 34549 | ARGILA EXPANDIDA, GRANULOMETRIA 2215 | M³ | 60.75
| 38641 | MUDA DE PALMEIRA, ARECA, H= *1,50* CM | ud | 43.1
| 20232 | SOLEIRA EM GRANITO, POLIDO, TIPO ANDORINHA/ QUARTZ/ CASTELO/ CORUMBA OU OUTROS EQUIVALENTES DA REGIAO, L= *15* CM, E= *2,0* CM | m | 44.24
| 34624 | CABO FLEXIVEL PVC 750 V, 4 CONDUTORES DE 1,5 MM2 | m | 3.27

## BDI Serviços
Cálculo do BDI
Risco/seguros |  | 2.07%
Administração central |  | 4%
Despesas financeiras |  | 1.23%
Lucro |  | 7.4%
TRIBUTOS | COFINS | 3%
| Previdência | 4.5%
| PIS | 0.65%
| ISS | 2%
X = somatória de Risco/Seguros e da Administração Central | 6.07%
Y = Despesas Financeiras | 1.23%
Z = Lucro | 7.4%
I = somatória dos tributos | 10.15%
BDI = ((1 + X) (1 + Y) (1 + Z) / (1 - I)) - 1 | 28.35%
MATERIAL | MÃO DE OBRA | TOTAL
3048013.44 | 1005512.64 | 4053526.08
499962.91 | 240876.87 | 149800.7366
3547976.35 | 1246389.51 | 4203326.8166
3,0% SOBRE O VALOR DA MÃO DE OBRA | 37391.6853 | 0.8896%
786394.65 | 589555.91 | 1375950.56
126154.82 | 97667.18 | 223822
| 687223.09 | 1.289%
42.96%
20616.6927
CIVIL
| VALOR SERVIÇOS | 1255600.01
| VALOR TOTAL | 3236613.72
| 2.5% | 31390.0003
1977271.5147 | 1253949.4135 | 3231220.9282
359780.6914 | 245521.3348 | 605302.0262
2337052.2061 | 1499470.7483 | 3836522.9544
| 37486.7687 | 0.9771%
| ISS |  | #VALUE!

## BDI Equipamentos
Cálculo do BDI
Risco/seguros |  | 1.33%
Administração central |  | 3.45%
Despesas financeiras |  | 0.85%
Lucro |  | 5.11%
TRIBUTOS | COFINS | 3%
| Previdência | 4.5%
| PIS | 0.65%
X = somatória de Risco/Seguros e da Administração Central | 4.78%
Y = Despesas Financeiras | 0.85%
Z = Lucro | 5.11%
I = somatória dos tributos | 8.15%
BDI = ((1 + X) (1 + Y) (1 + Z) / (1 - I)) - 1 | 20.93%
MATERIAL | MÃO DE OBRA | TOTAL
3048013.44 | 1005512.64 | 4053526.08
499962.91 | 240876.87 | 149800.7366
3547976.35 | 1246389.51 | 4203326.8166
3,0% SOBRE O VALOR DA MÃO DE OBRA | 37391.6853 | 0.8896%
#N/A | #N/A | #N/A
386882.52 | 281762.02 | 668644.54
#N/A | #N/A | #N/A
| #N/A | #N/A

## COMPARATIVO
337.41 | FASE 01 | % | 294.24 | FASE 02 | % | 335.7 | FASE 03 | % | 337.71 | FASE 04 | % | 305.09 | FASE 05 | % | 280.84 | FASE 06 | % | 337.55 | FASE 07 | % | 280.33 | FASE 08 | % | 223.42 | FASE 09 | % | 333.85 | FASE 10 | %
FASE 01 - 1ª E 2ª VARA DO TRABALHO | #VALUE! |  | FASE 02 - 3ª E 6ª VARA DO TRABALHO | #VALUE! |  | FASE 03 - 4ª e 5ª VARA DO TRABALHO | #VALUE! |  | FASE 04 - 7ª e 8ª VARA DO TRABALHO | #VALUE! |  | FASE 05 - 9ª e 12ª VARA DO TRABALHO | #VALUE! |  | FASE 06 - 17ª e 18ª VARA DO TRABALHO | #VALUE! |  | FASE 07 - 10ª e 11ª VARA DO TRABALHO | #VALUE! |  | FASE 08 - 19ª e 20ª VARA DO TRABALHO | #VALUE! |  | FASE 09 - 14ª e 16ª VARA DO TRABALHO | #VALUE! |  | FASE 10 - 13ª e 15ª VARA DO TRABALHO | #VALUE!
SERVIÇOS INICIAIS E DEMOLIÇÕES | 18132.6481 |  | SERVIÇOS INICIAIS E DEMOLIÇÕES | 18298.2682 |  | SERVIÇOS INICIAIS E DEMOLIÇÕES | 17962.216 |  | SERVIÇOS INICIAIS E DEMOLIÇÕES | 17976.2242 |  | SERVIÇOS INICIAIS E DEMOLIÇÕES | 18832.6034 |  | SERVIÇOS INICIAIS E DEMOLIÇÕES | 18006.4521 |  | SERVIÇOS INICIAIS E DEMOLIÇÕES | 17975.1091 |  | SERVIÇOS INICIAIS E DEMOLIÇÕES | 18188.8921 |  | SERVIÇOS INICIAIS E DEMOLIÇÕES | 16255.7446 |  | SERVIÇOS INICIAIS E DEMOLIÇÕES | 18036.535
PISOS | 6155.4848 |  | PISOS | 5367.9199 |  | PISOS | 6124.2887 |  | PISOS | 6160.9578 |  | PISOS | 5565.8601 |  | PISOS | 7583.6931 |  | PISOS | 6158.0389 |  | PISOS | 7103.0882 |  | PISOS | 4075.9267 |  | PISOS | 6090.5386
PAREDES E PAINEIS | 29522.6357 |  | PAREDES E PAINEIS | 31673.447 |  | PAREDES E PAINEIS | 29522.6357 |  | PAREDES E PAINEIS | 29522.6357 |  | PAREDES E PAINEIS | 32470.1587 |  | PAREDES E PAINEIS | 30531.9354 |  | PAREDES E PAINEIS | 29522.6357 |  | PAREDES E PAINEIS | 32099.3735 |  | PAREDES E PAINEIS | 23729.005 |  | PAREDES E PAINEIS | 29522.6357
VERGAS | 846.2069 |  | VERGAS | 930.7675 |  | VERGAS | 846.2069 |  | VERGAS | 846.2069 |  | VERGAS | 930.7675 |  | VERGAS | 1493.5691 |  | VERGAS | 846.2069 |  | VERGAS | 1644.5701 |  | VERGAS | 549.9443 |  | VERGAS | 846.2069
ESQUADRIAS | 14953.5368 |  | ESQUADRIAS | 12146.4677 |  | ESQUADRIAS | 14953.5368 |  | ESQUADRIAS | 14953.5368 |  | ESQUADRIAS | 13927.5997 |  | ESQUADRIAS | #VALUE! |  | ESQUADRIAS | 14953.5368 |  | ESQUADRIAS | #VALUE! |  | ESQUADRIAS | 17182.3245 |  | ESQUADRIAS | 22331.2564
FORROS | 43951.4711 |  | FORROS | 47884.5411 |  | FORROS | 43954.5699 |  | FORROS | 43873.0375 |  | FORROS | 47861.0872 |  | FORROS | 4174.2155 |  | FORROS | 43718.8999 |  | FORROS | 4174.2155 |  | FORROS | 48948.9583 |  | FORROS | 40245.6614
RODAPÉS E SOLEIRAS | 8647.5206 |  | RODAPÉS E SOLEIRAS | 10177.668 |  | RODAPÉS E SOLEIRAS | 8211.416 |  | RODAPÉS E SOLEIRAS | 8246.5797 |  | RODAPÉS E SOLEIRAS | 10377.4678 |  | RODAPÉS E SOLEIRAS | 7865.4772 |  | RODAPÉS E SOLEIRAS | 8383.6735 |  | RODAPÉS E SOLEIRAS | 7549.5255 |  | RODAPÉS E SOLEIRAS | 10504.311 |  | RODAPÉS E SOLEIRAS | 8018.6896
PINTURAS | 32233.8486 |  | PINTURAS | 35076.8195 |  | PINTURAS | 31802.3367 |  | PINTURAS | 31887.0353 |  | PINTURAS | 39017.9555 |  | PINTURAS | 34935.7386 |  | PINTURAS | 32607.0938 |  | PINTURAS | 35421.7151 |  | PINTURAS | 32678.9056 |  | PINTURAS | 31713.6417

## Relatório de Compatibilidade
Relatório de Compatibilidade para Planilha Orçamentária 240.xls
Executar em 18/05/2017 16:08
Os seguintes recursos desta pasta de trabalho não têm suporte em versões anteriores do Excel. Eles poderão ser perdidos ou prejudicados se você abrir esta pasta de trabalho em uma versão anterior do Excel ou salvá-la em um formato de arquivo anterior.
Perda insignificante de fidelidade | Núm. de ocorrências | Versão
Algumas fórmulas nesta pasta de trabalho estão vinculadas a outras pastas de trabalho que estão fechadas. Quando as fórmulas forem recalculadas em versões anteriores do Excel sem que as pastas de trabalho vinculadas sejam abertas, não será possível retornar caracteres além do limite de 255. | 138
| ANALÍTICO CIVIL'!G136 | Excel 97-2003
ANALÍTICO CIVIL'!G147:G152
ANALÍTICO CIVIL'!H151:I151
ANALÍTICO CIVIL'!G202
ANALÍTICO CIVIL'!G323
ANALÍTICO CIVIL'!G479
ANALÍTICO CIVIL'!G490:G495
ANALÍTICO CIVIL'!H494:I494
ANALÍTICO CIVIL'!G545
ANALÍTICO CIVIL'!G657
ANALÍTICO CIVIL'!G819
ANALÍTICO CIVIL'!G830:G835
ANALÍTICO CIVIL'!H834:I834
ANALÍTICO CIVIL'!G885
ANALÍTICO CIVIL'!G1005
ANALÍTICO CIVIL'!G1166
ANALÍTICO CIVIL'!G1177:G1182
ANALÍTICO CIVIL'!H1181:I1181
ANALÍTICO CIVIL'!G1232
ANALÍTICO CIVIL'!G1352
ANALÍTICO CIVIL'!G1508
ANALÍTICO CIVIL'!G1519:G1524
ANALÍTICO CIVIL'!H1523:I1523
ANALÍTICO CIVIL'!G1574
ANALÍTICO CIVIL'!G1686
ANALÍTICO CIVIL'!G1851
ANALÍTICO CIVIL'!G1856
ANALÍTICO CIVIL'!G1867:G1872
ANALÍTICO CIVIL'!H1871:I1871
ANALÍTICO CIVIL'!G1922
ANALÍTICO CIVIL'!G2042
ANALÍTICO CIVIL'!G2203
ANALÍTICO CIVIL'!G2214:G2219
ANALÍTICO CIVIL'!H2218:I2218
ANALÍTICO CIVIL'!G2269
ANALÍTICO CIVIL'!G2389
ANALÍTICO CIVIL'!G2554
ANALÍTICO CIVIL'!G2559
ANALÍTICO CIVIL'!G2570:G2575
ANALÍTICO CIVIL'!H2574:I2574
ANALÍTICO CIVIL'!G2625
ANALÍTICO CIVIL'!G2745
ANALÍTICO CIVIL'!G2901
ANALÍTICO CIVIL'!G2912:G2917
ANALÍTICO CIVIL'!H2916:I2916
ANALÍTICO CIVIL'!G2967
ANALÍTICO CIVIL'!G3089
ANALÍTICO CIVIL'!G3250
ANALÍTICO CIVIL'!G3261:G3266
ANALÍTICO CIVIL'!H3265:I3265
ANALÍTICO CIVIL'!G3316
ANALÍTICO CIVIL'!G3449
ANALÍTICO CIVIL'!G3697
ANALÍTICO CIVIL'!G4542
| CRONOGRAMA'!W13 | Excel 97-2003
CRONOGRAMA'!W24
CRONOGRAMA'!W37
CRONOGRAMA'!W58
CRONOGRAMA'!W79
CRONOGRAMA'!W100
CRONOGRAMA'!W121
CRONOGRAMA'!W142
CRONOGRAMA'!W163
CRONOGRAMA'!W184
CRONOGRAMA'!W205
CRONOGRAMA'!W226
CRONOGRAMA'!W247
CRONOGRAMA'!W256
CRONOGRAMA'!W261
CRONOGRAMA'!W266
CRONOGRAMA'!W271
CRONOGRAMA'!W289
CRONOGRAMA'!W294
CRONOGRAMA'!W299
CRONOGRAMA'!W304
| BDI Equipamentos'!A42:C42 | Excel 97-2003
Algumas células ou alguns estilos desta pasta de trabalho contêm formatação para a qual não há suporte no formato de arquivo selecionado. Esses formatos serão convertidos no formato mais próximo disponível. | 164 | Excel 97-2003