## RESUMO GERAL
PLANILHA DE COMPOSIÇÃO DE CUSTOS ESTIMATIVOS PARA CONTRATO DE INTERVENÇÕES PREDIAIS E ADEQUAÇÕES TÉCNICAS NOS IMÓVEIS
| RESUMO POR ITEM | Data: | 2021-09-01
|  | BDI= | 25.66%
ITEM | DESCRIÇÃO | VALOR (R$) | %
1 | DEMOLIÇÕES | 1392.4345 | 1.741%
2 | PAREDES E PAINEIS | 689.7024 | 0.8621%
3 | REVESTIMENTOS | 199.3596 | 0.2492%
4 | FORROS | 308.1003 | 0.3851%
5 | PISOS INTERNOS | 522.406 | 0.653%
6 | PISOS EXTERNOS | 515.5885 | 0.6445%
7 | COBERTURAS/ESTRUTURAS METÁLICAS E DE MADEIRA | 3562.647 | 4.453%
8 | IMPERMEABILIZAÇÃO | 234.4456 | 0.2931%
9 | ESQUADRIAS | 21573.1085 | 26.97%
10 | INSTALAÇÕES HIDROSSANITÁRIAS | 6057.3647 | 7.572%
11 | PINTURAS | 194.2059 | 0.2428%
12 | AR CONDICIONADO E EXAUSTÃO | 8745.4311 | 10.93%
13 | SERVIÇOS COMPLEMENTARES E MÃO DE OBRA - CIVIL | 15.9887 | 0.01999%
14 | MATERIAL ELÉTRICO | 1492.4921 | 1.866%
15 | INFRA-ESTRUTURA EM DUTO DE ALUMÍNIO - DUTOTEC | 2168.3513 | 2.71%
16 | INTERRUPTORES E TOMADAS | 695.2139 | 0.869%
17 | CONDUTORES | 489.5746 | 0.612%
18 | ENTRADAS DE ENERGIA | 1199.8519 | 1.5%
19 | QUADROS ELÉTRICOS | 6957.3921 | 8.697%
20 | DISJUNTORES | 13393.2575 | 16.74%
21 | COMANDO E AUTOMAÇÃO | 2278.4169 | 2.848%
22 | ILUMINAÇÃO / LÂMPADAS, REATORES E LUMINÁRIAS | 1295.0771 | 1.619%
23 | CABEAMENTO ESTRUTURADO e TELEFONIA | 5578.9757 | 6.974%
24 | SERVIÇOS COMPLEMENTARES - LÓGICA E ELÉTRICA | 440.6142 | 0.5508%
TOTAL |  | 80000 | 100%

## PLANILHA ANALÍTICA
FONTE | Coluna1 | COD. | ITEM | DESCRIÇÃO DO SERVIÇO | UNID. | COEF | CUSTO INSUMO | QUANT. ESTIMADAS | MAT. UNITARIO | M.O. UNITÁRIO | TOTAL UNITÁRIO | MAT. TOTAL | M. O TOTAL | TOTAL | 25,66% | TOTAL C/ BDI | 25.66%
|  |  | 1 | DEMOLIÇÕES | [11 empty] | 1392.4345
DEMOLIÇÕES DE PISOS
SINAPI |  | 97633 | 1.01 | Demolição de piso cerâmico/carpete/madeira /vinílico/cimentado - inclusive remoção do entulho. | m² |  |  | 3.3822 | 6.0104 | 13.8157 | 19.8261 | 20.3282 | 46.7274 | 67.0556 | 17.2065 | 84.2621
SINAPI | COMPOSIÇÃO | 88256 |  | Azulejista ou Ladrilhista com encargos complementares | h | 0.2553 | 24.43 |  | 1.6048 | 4.6322
SINAPI | COMPOSIÇÃO | 88316 |  | Servente com encargos complementares | h | 0.719 | 18.9 |  | 4.4056 | 9.1835
SINAPI |  | 97643 | 1.02 | Remoção/recolocação de piso elevado com revestimento em carpet | m² |  |  | 0.67 | 6.3797 | 15.1296 | 21.5092 | 4.2744 | 10.1368 | 14.4112 | 3.6979 | 18.1091
SINAPI | COMPOSIÇÃO | 88262 |  | Carpinteiro de formas com encargos complementares | h | 0.3503 | 24.29 |  | 2.1646 | 6.3433
SINAPI | COMPOSIÇÃO | 88316 |  | Servente com encargos complementares | h | 0.6879 | 18.9 |  | 4.215 | 8.7863
TCPO |  | '02.102.000042.SER | 1.03 | Retirada de soleira ou peitoril de mármore ou granito - inclusive remoção do entulho. | m |  |  | 0.67 | 3.3701 | 7.0249 | 10.395 | 2.2579 | 4.7067 | 6.9647 | 1.7871 | 8.7518
SINAPI | COMPOSIÇÃO | 88316 |  | Servente com encargos complementares | h | 0.55 | 18.9 |  | 3.3701 | 7.0249
DEMOLIÇÃO DE PAREDES
SINAPI |  | 97638 | 1.04 | Remoção de divisória leve (naval e acartonado), ou alvenaria - inclusive remoção do entulho. | m² |  |  | 0.67 | 2.0463 | 5.013 | 7.0594 | 1.371 | 3.3587 | 4.7298 | 1.2137 | 5.9434
SINAPI | COMPOSIÇÃO | 88278 |  | Montador de Estrutura Metálica com encargos complementares | h | 0.1186 | 22.41 |  | 0.61927 | 2.0383
SINAPI | COMPOSIÇÃO | 88316 |  | Servente com encargos complementares | h | 0.2329 | 18.9 |  | 1.4271 | 2.9747
DEMOLIÇÃO DE FORROS
SINAPI |  | 97641 | 1.05 | Demolição de forro monolítico ou em placas ( gesso, isopor, fibra mineral e P.V.C ) | m² |  |  | 0.67 | 1.3061 | 3.0789 | 4.385 | 0.87512 | 2.0628 | 2.938 | 0.75388 | 3.6918
SINAPI | COMPOSIÇÃO | 88269 |  | Gesseiro com encargos complementares | h | 0.0713 | 24.39 |  | 0.44832 | 1.2907
SINAPI | COMPOSIÇÃO | 88316 |  | Servente com encargos complementares | h | 0.14 | 18.9 |  | 0.85783 | 1.7882
SINAPI |  | 97640 | 1.06 | Retirada/remoção com ou sem reaproveitamento de placas de forro modular (PVC, gesso acartonado, fibra mineral isopor, etc), inclusive remoção de entulho | m² |  |  | 0.67 | 0.44537 | 1.091 | 1.5364 | 0.2984 | 0.73095 | 1.0294 | 0.26413 | 1.2935
SINAPI | COMPOSIÇÃO | 88278 |  | Montador de Estrutura Metálica com encargos complementares | h | 0.0258 | 22.41 |  | 0.13472 | 0.4434
SINAPI | COMPOSIÇÃO | 88316 |  | Servente com encargos complementares | h | 0.0507 | 18.9 |  | 0.31066 | 0.64757
DEMOLIÇÃO DE COBERTURAS
SINAPI |  | 97647 | 1.07 | Remoção de cobertura de telha cerâmica ou fibrocimento - inclusive remoção de entulho. | m² |  |  | 0.67 | 0.89961 | 2.0638 | 2.9634 | 0.60274 | 1.3827 | 1.9855 | 0.50947 | 2.4949
SINAPI | COMPOSIÇÃO | 88323 |  | Telhadista com encargos complementares | h | 0.0494 | 22.84 |  | 0.30464 | 0.82354
SINAPI | COMPOSIÇÃO | 88316 |  | Servente com encargos complementares | h | 0.0971 | 18.9 |  | 0.59497 | 1.2402
SINAPI |  | 97650 | 1.08 | Remoção de estrutura de madeira para telhado - inclusive remoção do entulho. | m² |  |  | 0.67 | 1.9331 | 4.4254 | 6.3584 | 1.2952 | 2.965 | 4.2602 | 1.0932 | 5.3533
SINAPI | COMPOSIÇÃO | 88323 |  | Telhadista com encargos complementares | h | 0.1062 | 22.84 |  | 0.65491 | 1.761
SINAPI | COMPOSIÇÃO | 88316 |  | Servente com encargos complementares | h | 0.2086 | 18.9 |  | 1.2782 | 2.6644
COMPOSIÇÃO PROPRIA |  |  | 1.09 | Remoção de calhas e rufos em chapa galvanizada - inclusive remoção do entulho | m |  |  | 0.67 | 1.8382 | 5.6022 | 7.4405 | 1.2316 | 3.7535 | 4.9851 | 1.2792 | 6.2643
SINAPI | COMPOSIÇÃO | 88323 |  | Telhadista com encargos complementares | h | 0.1062 | 22.84 |  | 0.65491 | 1.7705
SINAPI | COMPOSIÇÃO | 88316 |  | Servente com encargos complementares | h | 0.3 | 18.9 |  | 1.8382 | 3.8318
REMOÇÃO DE ESQUADRIAS
SINAPI |  | 97645 | 1.10 | Remoção de esquadrias metálicas, com ou sem reaproveitamento, inclusive remoção de entulho, compreendendo grades de proteção de esquadrias ou de fechamento de terreno, portas, janelas, pantográficas, etc. | m² |  |  | 0.67 | 12.8944 | 15.7558 | 28.6502 | 8.6393 | 10.5564 | 19.1956 | 4.9256 | 24.1212
SINAPI | INSUMO | 41954 |  | Cabo de aço galvanizado, diâmetro 9,53 mm (3/8"), com alma de fibra 6 x 25 F | kg | 0.0983 | 63.27 |  | 6.2194
SINAPI | COMPOSIÇÃO | 88309 |  | Pedreiro com encargos complementares | h | 0.36 | 24.51 |  | 2.2633 | 6.5595
SINAPI | COMPOSIÇÃO | 88316 |  | Servente com encargos complementares | h | 0.72 | 18.9 |  | 4.4117 | 9.1963
SINAPI |  | 97644 | 1.11 | Remoção de esquadria de madeira , inclusive batente - inclusive remoção de entulho. | m² |  |  | 0.67 | 2.4072 | 5.6894 | 8.0966 | 1.6128 | 3.8119 | 5.4247 | 1.392 | 6.8167
SINAPI | COMPOSIÇÃO | 88309 |  | Pedreiro com encargos complementares | h | 0.1315 | 24.51 |  | 0.8251 | 2.3915
SINAPI | COMPOSIÇÃO | 88316 |  | Servente com encargos complementares | h | 0.2582 | 18.9 |  | 1.5821 | 3.2979
SINAPI |  | 102192 | 1.12 | Remoção de esquadria em vidro temperado 10mm - inclusive painel fixo - com reaproveitamento. | m² |  |  | 0.67 | 4.574 | 11.5712 | 16.1451 | 3.0646 | 7.7527 | 10.8172 | 2.7757 | 13.593
SINAPI | COMPOSIÇÃO | 88325 |  | Vidraceiro com encargos complementares | h | 0.348 | 28.04 |  | 2.5029 | 7.254
SINAPI | COMPOSIÇÃO | 88316 |  | Servente com encargos complementares | h | 0.338 | 18.9 |  | 2.0711 | 4.3171
COTAÇÃO |  |  | 1.13 | Caçamba para remoção de resíduos da construção civil – locação – capacidade mínima 5 metros cúbicos | un. |  |  | 1 | 374.3929 | 51.0905 | 425.4833 | 374.3929 | 51.0905 | 425.4833 | 109.179 | 534.6624
SINAPI | COMPOSIÇÃO | 88316 |  | Servente com encargos complementares | h | 4 | 18.9 |  | 24.5095 | 51.0905
Cotação | INSUMO |  |  | Caçamba para remoção de resíduos da construção civil – locação – capacidade mínima 5 metros cúbicos | un. | 1 | 349.8833 |  | 349.8833
COTAÇÃO |  |  | 1.14 | Caçamba remoção de entulho de gessos e derivados, com destinação final, inclusive – locação | un. |  |  | 1 | 487.7262 | 51.0905 | 538.8167 | 487.7262 | 51.0905 | 538.8167 | 138.2604 | 677.077
SINAPI | COMPOSIÇÃO | 88316 |  | Servente com encargos complementares | h | 4 | 18.9 |  | 24.5095 | 51.0905
Cotação | INSUMO |  |  | Caçamba remoção de entulho de gessos e derivados, com destinação final, inclusive – locação | un. | 1 | 463.2167 |  | 463.2167
|  |  | 2 | PAREDES E PAINEIS | [11 empty] | 689.7024
DIVISÓRIAS
TCPO |  | 06.102.000005. SER | 2.01 | Divisória naval estruturada em perfil metálico (latão) , com painel em laminado melamínico colméia, e=35mm - instalada - Montagem N2 (Painel cego – bandeira em vidro) | m² |  |  | 0.67 | 119.93 | 19.94 | 139.87 | 80.3531 | 13.3598 | 93.7129 | 24.0467 | 117.7596
TCPO | INSUMO | 06.102.000005. SER |  | Mão-de-obra especializada para instalação de divisórias | m² | 1 | 19.94 |  |  | 19.94
TCPO | INSUMO | 06.102.000005. SER |  | Divisória (N2) Painel/Vidro - Painel C/ MSO/Comeia e=35mm - Montante/Rodapé Duplo Aco galv pintado | m² | 1 | 119.93 |  | 119.93
TCPO |  | 06.102.000015. SER | 2.02 | Divisória naval estruturada em perfil metálico (latão) , com painel em laminado melamínico colméia, e=35mm - instalada - Montagem N3 (Painel cego – vidro – painel cego) | m² |  |  | 0.67 | 213.01 | 19.94 | 232.95 | 142.7167 | 13.3598 | 156.0765 | 40.0492 | 196.1257
TCPO | INSUMO | 06.102.000015. SER |  | Mão-de-obra especializada para instalação de divisórias | m² | 1 | 19.94 |  |  | 19.94
TCPO | INSUMO | 06.102.000015. SER |  | Divisória (N3) Painel/Vidro/Painel MSO/Comeia e=35mm - Montante/Rodapé Duplo Aluminio Anod Nat - | m² | 1 | 213.01 |  | 213.01
SINAPI |  | 96360 | 2.03 | Parede de gesso acartonado simples interna, espessura final 100 mm, pé-direito máximo 3,75 m | m² |  |  | 0.67 | 88.2493 | 14.0635 | 102.3128 | 59.127 | 9.4225 | 68.5495 | 17.5898 | 86.1394
SINAPI | COMPOSIÇÃO | 88278 |  | Montador de Estrutura Metálica com encargos complementares | h | 0.6901 | 22.41 |  | 3.6034 | 11.8602
SINAPI | COMPOSIÇÃO | 88316 |  | Servente com encargos complementares | h | 0.1725 | 18.9 |  | 1.057 | 2.2033
SINAPI | INSUMO | 37586 |  | Pino de aco com arruela conica, diametro arruela = *23* mm e comp haste = *27* mm (acao indireta) | cento | 0.048 | 44.805 |  | 2.1506
SINAPI | INSUMO | 39413 |  | Chapa de gesso acartonado, standard (st), cor branca, e = 12,5 mm, 1200 x 2400 mm (l x c) | m² | 2.106 | 13.36 |  | 28.1362
SINAPI | INSUMO | 39419 |  | Perfil guia, formato u, em aco zincado, para estrutura parede drywall, e = 0,5 mm, 70 x 3000 mm (l x c) | m | 1.5209 | 7.54 |  | 11.4676
SINAPI | INSUMO | 39422 |  | Perfil montante, formato c, em aco zincado, para estrutura parede drywall, e = 0,5 mm, 70 x 3000 mm (l x c) | m | 3.981 | 8.56 |  | 34.0774
SINAPI | INSUMO | 39431 |  | Fita de papel microperfurado, 50 x 150 mm, para tratamento de juntas de chapa de gesso para drywall | m | 2.5 | 0.149 |  | 0.3725
SINAPI | INSUMO | 39432 |  | Fita de papel reforcada com lamina de metal para reforco de cantos de chapa de gesso para drywall | m | 1.48 | 1.98 |  | 2.9304
SINAPI | INSUMO | 39434 |  | Massa de rejunte em po para drywall, a base de gesso, secagem rapida, para tratamento de juntas de chapa de gesso (com adicao de agua) | kg | 1.03 | 2.63 |  | 2.7089
SINAPI | INSUMO | 39435 |  | Parafuso drywall, em aco fosfatizado, cabeca trombeta e ponta agulha (ta), comprimento 25 mm | un. | 20.01 | 0.08 |  | 1.6008
SINAPI | INSUMO | 39443 |  | Parafuso drywall, em aco zincado, cabeca lentilha e ponta broca (lb), largura 4,2 mm, comprimento 13 mm | un. | 0.8076 | 0.179 |  | 0.14456
TCPO |  | 06.102.000050.SER | 2.04 | Parede de gesso acartonado para área úmida (chapa verde), espessura final 100 mm, pé-direito máximo 4,00 m - instalado conforme recomendações do fabricante - Referência: Placo ou similar. | m² |  |  | 0.67 | 93.4 | 0 | 93.4 | 62.578 | 0 | 62.578 | 16.0575 | 78.6355
TCPO | COMPOSIÇÃO | '06.102.000050.SER |  | Parede de gesso acartonado simples para ambiente sujeito a umidade # 100 mm x 3,15 m de altura | m² | 1 | 93.4 |  | 93.4
SINAPI |  | 96372 | 2.05 | Isolamento térmco de parede interna empregando painel flexível de fibra de vidro, e=5 cm, fixados com adesivo hidro asfáltico. | m² |  |  | 0.67 | 29.7192 | 1.3858 | 31.105 | 19.9119 | 0.92848 | 20.8404 | 5.3476 | 26.188
SINAPI | COMPOSIÇÃO | 88316 |  | Servente com encargos complementares | h | 0.017 | 18.9 |  | 0.10417 | 0.21713
SINAPI | COMPOSIÇÃO | 88278 |  | Montador com encargos complementares | h | 0.068 | 22.41 |  | 0.35506 | 1.1687
SINAPI | INSUMO | 42481 |  | Feltro em la de rocha, 1 face revestida com papel aluminizado, em rolo, densidade = 32 kg/m3, e=*50* mm (coletado caixa) | m² | 1 | 29.26 |  | 29.26
SINAPI |  | 87475 | 2.06 | Alvenaria de vedação com blocos cerâmico furados 14 x 19 x 19 cm (furos horizontais), espessura da parede 19 cm, juntas de 12 mm com argamassa mista de cimento, cal hidratada e areia sem peneirar traço 1:2:8 . | m² |  |  | 0.67 | 63.3712 | 25.196 | 88.5672 | 42.4587 | 16.8813 | 59.34 | 15.2266 | 74.5666
SINAPI | COMPOSIÇÃO | 88309 |  | Pedreiro com encargos complementares | h | 0.99 | 24.51 |  | 6.2239 | 18.0385
SINAPI | COMPOSIÇÃO | 88316 |  | Servente com encargos complementares | h | 0.495 | 18.9 |  | 3.0331 | 6.3224
SINAPI | INSUMO | 37594 |  | Bloco ceramico de vedacao com furos na vertical, 19 x 19 x 39 cm - 4,5 mpa (NBR 15270) | un. | 13.348 | 3.06 |  | 40.8449
SINAPI | COMPOSIÇÃO | 87292 |  | Argamassa traço 1:2:8 (em volume de cimento, cal e areia média úmida) para emboço/massa única/assentamento de alvenaria de vedação, preparo mecânico com betoneira 400 l. Af_08/2019 | m³ | 0.01376 | 354.25 |  | 4.0395 | 0.835
SINAPI | INSUMO | 34548 |  | Tela de aco soldada galvanizada/zincada para alvenaria, fio d = *1,20 a 1,70* mm, malha 15 x 15 mm, (c x l) *50 x 17,5* cm | m | 0.785 | 10.84 |  | 8.5094
SINAPI | INSUMO | 37395 |  | Pino de aco com furo, haste = 27 mm (acao direta) | cento | 0.0187 | 38.525 |  | 0.72042
SINAPI |  | 90439 | 2.07 | Furo em concreto, com coroas diamantadas, (diâmetro: 1" a 3 1/4", com profundidade de 10 a 40 cm | un. |  |  | 1 | 21.1441 | 66.6225 | 87.7666 | 21.1441 | 66.6225 | 87.7666 | 22.5209 | 110.2875
SINAPI | COMPOSIÇÃO | 88248 |  | Auxiliar de encanador com encargos complementares | h | 0.182 | 18.57 |  | 1.0499 | 2.3303
SINAPI | COMPOSIÇÃO | 88267 |  | Encanador com encargos complementares | h | 1.172 | 24.02 |  | 6.8042 | 21.3444
SINAPI | COMPOSIÇÃO | 5795 |  | Martelete ou rompedor pneumático manual, 28 kg, com silenciador | chp | 0.367 | 23.22 |  | 2.0137 | 6.5074
SINAPI | COMPOSIÇÃO | 5952 |  | Martelete ou rompedor pneumático manual, 28 kg, com silenciador | chi | 0.805 | 59.28 |  | 11.2763 | 36.4403
|  |  | 3 | REVESTIMENTOS | [11 empty] | 199.3596
SINAPI |  | 87872 | 3.01 | Chapisco para parede interna ou externa com argamassa de cimento e areia sem peneirar traço 1:3, e=5mm | m² |  |  | 0.67 | 8.0228 | 2.9765 | 10.9993 | 5.3753 | 1.9943 | 7.3695 | 1.891 | 9.2606
SINAPI | COMPOSIÇÃO | 88309 |  | Pedreiro com encargos complementares | h | 0.141 | 24.51 |  | 0.88644 | 2.5691
SINAPI | COMPOSIÇÃO | 88316 |  | Servente com encargos complementares | h | 0.014 | 18.9 |  | 0.085783 | 0.17882
SINAPI | COMPOSIÇÃO | 87396 |  | Argamassa industrializada para chapisco colante, preparo com misturador de eixo horizontal de 300 kg. Af_08/2019 | m³ | 0.0032 | 2274.73 |  | 7.0506 | 0.22856
SINAPI |  | 87529 | 3.02 | Emboço para parede interna com argamassa de cal hidratada e areia sem peneirar traço 1:3, e=20 mm | m² |  |  | 0.67 | 15.0346 | 13.0168 | 28.0513 | 10.0732 | 8.7212 | 18.7944 | 4.8226 | 23.617
SINAPI | COMPOSIÇÃO | 88309 |  | Pedreiro com encargos complementares | h | 0.47 | 24.51 |  | 2.9548 | 8.5637
SINAPI | COMPOSIÇÃO | 88316 |  | Servente com encargos complementares | h | 0.17 | 18.9 |  | 1.0417 | 2.1713
SINAPI | COMPOSIÇÃO | 87292 |  | Argamassa traço 1:2:8 (em volume de cimento, cal e areia média úmida) para emboço/massa única/assentamento de alvenaria de vedação, preparo mecânico com betoneira 400 l. Af_08/2019 | m³ | 0.0376 | 354.25 |  | 11.0381 | 2.2817
TCPO |  | 20.104.000017.SER | 3.03 | Reboco para parede interna ou externa, com argamassa de cal hidratada e areia peneirada traço 1:2, e=5 mm | m² |  |  | 0.67 | 24.1256 | 0.64186 | 24.7674 | 16.1641 | 0.43005 | 16.5942 | 4.2581 | 20.8523
TCPO | INSUMO | '20.104.000017.SER |  | 'Reboco em parede interna, mão de obra para execução | m2 | 1 | 22.2 |  | 22.2
TCPO | COMPOSIÇÃO | '20.104.000017.SER |  | 'Argamassa de cal hidratada e areia peneirada traço 1:2 | m³ | 0.005 | 513.49 |  | 1.9256 | 0.64186
SINAPI |  | 101965 | 3.04 | Peitoril ou soleira de granito natural, assentado com argamassa mista de cimento, cal hidratada e areia sem peneirar traço 1:1:4 (largura: 25 cm) | m |  |  | 0.67 | 73.4161 | 20.9558 | 94.3719 | 49.1888 | 14.0404 | 63.2292 | 16.2246 | 79.4538
SINAPI | COMPOSIÇÃO | 88316 |  | Servente com encargos complementares | h | 0.209 | 18.9 |  | 1.2806 | 2.6695
SINAPI | COMPOSIÇÃO | 88274 |  | Marmorista/ Graniteiro com encargos complementares | h | 0.419 | 28.37 |  | 2.6437 | 9.2422
SINAPI | COMPOSIÇÃO | 87283 |  | Argamassa traço 1:6 (em volume de cimento e areia média úmida) com adição De plastificante para emboço/massa única/assentamento de alvenaria de vedação, preparo mecânico com betoneira 400 l. | m³ | 0.006 | 320.1 |  | 1.5111 | 0.40928
SINAPI | COMPOSIÇÃO | 91692 |  | Serra circular de bancada com motor elétrico potência de 5hp, com coifa para disco 10" - chp diurno. | chp | 0.021 | 26.42 |  | 0.10952 | 0.4453
SINAPI | COMPOSIÇÃO | 91963 |  | Serra circular de bancada com motor elétrico potência de 5hp, com coifa para disco 10" - chi diurno. | chi | 0.397 | 26.42 |  | 2.2991 | 8.1896
SINAPI | INSUMO | 34747 |  | Peitoril/ soleira em marmore, polido, branco comum, l= *25* cm, e= *3* cm, corte reto | m | 1.04 | 63.05 |  | 65.572
SINAPI |  | 93392 | 3.05 | Azulejo branco 30x20cm (ou medidas similares¦) - classe A - assentado com argamassa pré-fabricada de cimento colante, juntas a prumo - Referência: Incepa ou similar.Inclusive rejunte. | m² |  |  | 0.67 | 29.837 | 17.9174 | 47.7544 | 19.9908 | 12.0047 | 31.9954 | 8.21 | 40.2055
SINAPI | COMPOSIÇÃO | 88256 |  | Azulejista ou Ladrilhista com encargos complementares | h | 0.72 | 24.43 |  | 4.5258 | 13.0638
SINAPI | COMPOSIÇÃO | 88316 |  | Servente com encargos complementares | h | 0.38 | 18.9 |  | 2.3284 | 4.8536
SINAPI | INSUMO | 1381 |  | Argamassa colante ac i para ceramicas cerâmicas | kg | 4.86 | 0.54 |  | 2.6244
SINAPI | INSUMO | 34357 |  | Rejunte cimenticio, qualquer cor | kg | 0.42 | 3.17 |  | 1.3314
SINAPI | INSUMO | 533 |  | Revestimento em ceramica esmaltada comercial, pei menor ou igual a 3, formato menor ou igual a 2025 cm2 | m² | 1.06 | 17.95 |  | 19.027
Composição própria |  |  | 3.06 | Requadro de vão com argamassa mista de cimento,cal e areia - cantos vivos | m |  |  | 0.67 | 3.2746 | 3.738 | 7.0126 | 2.194 | 2.5044 | 4.6984 | 1.2056 | 5.904
SINAPI | COMPOSIÇÃO | 88309 |  | Pedreiro com encargos complementares | h | 0.1 | 24.51 |  | 0.62868 | 1.8221
SINAPI | COMPOSIÇÃO | 88316 |  | Servente com encargos complementares | h | 0.15 | 18.9 |  | 0.91911 | 1.9159
SINAPI | INSUMO | 1379 |  | Cimento CP-32 | kg | 2.43 | 0.56 |  | 1.3608
SINAPI | INSUMO | 370 |  | Areia média lavada | m³ | 0.0061 | 60 |  | 0.366
TCPO |  | '12.106.000050.SER | 3.07 | Enchimento de juntas de movimentação com elastômero à base de borracha de poliuretano com seção transversal 2x2 cm | m |  |  | 0.67 | 3.253 | 2.7331 | 5.9861 | 2.1795 | 1.8312 | 4.0107 | 1.0291 | 5.0399
SINAPI | COMPOSIÇÃO | 88309 |  | Pedreiro com encargos complementares | h | 0.15 | 24.51 |  | 0.94302 | 2.7331
SINAPI | INSUMO | 38124 |  | Espuma de poliuretano monocomponente aerosol 500 ml | un. | 0.11 | 21 |  | 2.31
TCPO |  | 06.103.000460.SER | 3.08 | Entelamento corretivo de superfície com trinca por retração ou dilatação, revestida com argamassa de cal hidratada e areia sem peneirar traço 1:3, largura da tela = 15 cm | m |  |  | 0.67 | 7.3349 | 10.5131 | 17.848 | 4.9144 | 7.0437 | 11.9582 | 3.0685 | 15.0266
SINAPI | COMPOSIÇÃO | 88309 |  | Pedreiro com encargos complementares | h | 0.155 | 24.51 |  | 0.97446 | 2.8242
SINAPI | COMPOSIÇÃO | 88316 |  | Servente com encargos complementares | h | 0.6 | 18.9 |  | 3.6764 | 7.6636
TCPO | INSUMO | 06.103.000460.SER |  | Tela de poliéster adesiva largura 150 mm e reforço central de 50 mm | m | 1.05 | 2.46 |  | 2.583
TCPO | COMPOSIÇÃO | 06.103.000460.SER |  | Argamassa de cal hidratada e areia traço 1:3 | m³ | 0.0003 | 421.09 |  | 0.10106 | 0.025265
|  |  | 4 | FORROS | [11 empty] | 308.1003
TCPO |  | 21.101.000010. SER | 4.01 | Forro acústico de fibra mineral removível, modulação 625 x 625 ou 625x1250 mm, apoiados em perfis metálicos tipo "T" suspensos por perfis rígidos, e=15 mm, inclusive fornecimento e instalação dos perfis de sustentação | m² |  |  | 0.67 | 64.8321 | 36.391 | 101.2231 | 43.4375 | 24.3819 | 67.8194 | 17.4025 | 85.2219
SINAPI | COMPOSIÇÃO | 88239 |  | Ajudante de carpinteiro com encargos complementares | h | 1.2 | 18.83 |  | 6.8263 | 15.7675
SINAPI | COMPOSIÇÃO | 88278 |  | Montador com encargos complementares | h | 1.2 | 22.41 |  | 6.2658 | 20.6235
TCPO | INSUMO | 21.101.000010. SER |  | Forro de fibra mineral acústico removível branco (largura: 625 mm / absorção sonora: 0,65 NRC / atenuação sonora: 34 dB / espessura: 15 mm / comprimento: 625 mm) | m² | 1 | 51.74 |  | 51.74
SINAPI |  | 96114 | 4.02 | Forro de gesso acartonado removível, com película de vinil branca na face inferior - apoiados em perfis metálicos tipo "T" suspensos por pendurais rígidos (comprimento: 0,65 m / espessura: 12,5 mm / largura: 0,65 m) - Referência: Placo ou similar, incluindo materiais necessários à montagem fixação - instalado | m² |  |  | 0.67 | 75.6872 | 10.8631 | 86.5502 | 50.7104 | 7.2783 | 57.9887 | 14.8799 | 72.8686
SINAPI | COMPOSIÇÃO | 88278 |  | Montador de estrutura metálica com encargos complementares | h | 0.3626 | 22.41 |  | 1.8933 | 6.2317
SINAPI | COMPOSIÇÃO | 88316 |  | Servente com encargos complementares | h | 0.3626 | 18.9 |  | 2.2218 | 4.6314
SINAPI | INSUMO SUBSTITUIDO | 39566 |  | Placa / chapa de gesso acartonado, acabamento vinilico liso em uma das faces cor branca, borda quadrada, e = 9,5 mm, 625 x 625 mm (l x c), para forro removivel. | m² | 1.095 | 36.52 |  | 39.9894
SINAPI | INSUMO | 39427 |  | Perfil canaleta, formato c, em aco zincado, para estrutura forro drywall, e = 0,5 mm, *46 x 18* (l x h), comprimento 3 m | m | 3.85 | 5.55 |  | 21.3675
SINAPI | INSUMO | 39430 |  | Pendural ou presilha reguladora, em aco galvanizado, com corpo, mola e rebite, para perfil tipo canaleta de estrutura em forros drywall | un. | 2.09 | 1.78 |  | 3.7202
SINAPI | INSUMO | 39432 |  | Fita de papel reforcada com lamina de metal para reforco de cantos de chapa de gesso para drywall | m | 1.44 | 1.98 |  | 2.8512
SINAPI | INSUMO | 39434 |  | Massa de rejunte em po para drywall, a base de gesso, secagem rapida, para tratamento de juntas de chapa de gesso (com adicao de agua) | kg | 0.518 | 2.63 |  | 1.3623
SINAPI | INSUMO | 39435 |  | Parafuso dry wall, em aco fosfatizado, cabeca trombeta e ponta agulha (ta), comprimento 25 mm | un. | 7.97 | 0.079 |  | 0.62963
SINAPI | INSUMO | 39443 |  | Parafuso dry wall, em aco zincado, cabeca lentilha e ponta broca (lb), largura 4,2 mm, comprimento 13 mm | un. | 2.19 | 0.18 |  | 0.3942
SINAPI | INSUMO | 40547 |  | Parafuso zincado, autobrocante, flangeado, 4,2 mm x 19 mm | cento | 0.0132 | 20.83 |  | 0.27496
SINAPI | INSUMO | 43131 |  | Arame galvanizado 6 bwg, d = 5,16 mm (0,157 kg/m), ou 8 bwg, d = 4,19 mm (0,101 kg/m), ou 10 bwg, d = 3,40 mm (0,0713 kg/m) | kg | 0.0423 | 23.23 |  | 0.98263
SINAPI |  | 96110 | 4.03 | Forro de gesso acartonado fixo, monolítico, aparafusado em perfis metálicos espaçados a 0,60m, suspensos por pendurais rígidos reguláveis, espaçados a cada 1,00 m (espessura: 12,5 mm) - Referência: Placo ou similar - instalado. | m² |  |  | 0.67 | 43.4163 | 13.6533 | 57.0696 | 29.0889 | 9.1477 | 38.2366 | 9.8115 | 48.0482
SINAPI | COMPOSIÇÃO | 88278 |  | Montador de estrutura metálica com encargos complementares | h | 0.46 | 22.41 |  | 2.4019 | 7.9057
SINAPI | COMPOSIÇÃO | 88316 |  | Servente com encargos complementares | h | 0.45 | 18.9 |  | 2.7573 | 5.7477
SINAPI | INSUMO | 39413 |  | Chapa de gesso acartonado, standard (st), cor branca, e = 12,5 mm, 1200 x 2400 mm (l x c) | m² | 1.0665 | 13.36 |  | 14.2484
SINAPI | INSUMO | 39427 |  | Perfil canaleta, formato c, em aco zincado, para estrutura forro drywall, e = 0,5 mm, *46 x 18* (l x h), comprimento 3 m | m | 2.4 | 5.55 |  | 13.32
SINAPI | INSUMO | 39430 |  | Pendural ou presilha reguladora, em aco galvanizado, com corpo, mola e rebite, para perfil tipo canaleta de estrutura em forros drywall | un. | 2.09 | 1.78 |  | 3.7202
SINAPI | INSUMO | 39432 |  | Fita de papel reforcada com lamina de metal para reforco de cantos de chapa de gesso para drywall | m | 1.44 | 1.98 |  | 2.8512
SINAPI | INSUMO | 39434 |  | Massa de rejunte em po para drywall, a base de gesso, secagem rapida, para tratamento de juntas de chapa de gesso (com adicao de agua) | kg | 0.52 | 2.63 |  | 1.3676
SINAPI | INSUMO | 39435 |  | Parafuso dry wall, em aco fosfatizado, cabeca trombeta e ponta agulha (ta), comprimento 25 mm | un. | 7.97 | 0.08 |  | 0.6376
SINAPI | INSUMO | 40547 |  | Parafuso zincado, autobrocante, flangeado, 4,2 mm x 19 mm | cento | 0.0221 | 20.83 |  | 0.46034
SINAPI | INSUMO | 43131 |  | Arame galvanizado 6 bwg, d = 5,16 mm (0,157 kg/m), ou 8 bwg, d = 4,19 mm (0,101 kg/m), ou 10 bwg, d = 3,40 mm (0,0713 kg/m) | kg | 0.0711 | 23.23 |  | 1.6517
COMPOSIÇÃO PRÓPRIA |  |  | 4.04 | Fornecimento e instalação de placas de forro modular em fibra mineral ou isopor, em estrutura existente, dimensões 1250mmx625mm ou 625x625mm - apenas as placas APENAS AS PLACAS | m² |  |  | 0.67 | 48.805 | 15.1629 | 63.9679 | 32.6994 | 10.1591 | 42.8585 | 10.9975 | 53.856
SINAPI | COMPOSIÇÃO | 88239 |  | Ajudante de carpinteiro com encargos complementares | h | 0.5 | 18.83 |  | 2.8443 | 6.5698
SINAPI | COMPOSIÇÃO | 88278 |  | Montador com encargos complementares | h | 0.5 | 22.41 |  | 2.6108 | 8.5931
SINAPI | INSUMO | 39516 |  | Forro de fibra mineral acústico removível branco (largura: 625 mm / absorção sonora: 0,65 NRC / atenuação sonora: 34 dB / espessura: 15 mm / comprimento: 625 mm) | m² | 1 | 43.35 |  | 43.35
COMPOSIÇÃO PRÓPRIA |  |  | 4.05 | Fornecimento e instalação de placas de forro modular em gesso acartonado, em estrutura existente, dimensões 1250mmx625mm ou 625x625mm - apenas as placas | m² |  |  | 0.67 | 41.975 | 15.1629 | 57.1379 | 28.1233 | 10.1591 | 38.2824 | 9.8233 | 48.1057
SINAPI | COMPOSIÇÃO | 88278 |  | Montador de estrutura metálica com encargos complementares | h | 0.5 | 22.41 |  | 2.6108 | 8.5931
SINAPI | COMPOSIÇÃO | 88239 |  | Ajudante de carpinteiro com encargos complementares | h | 0.5 | 18.83 |  | 2.8443 | 6.5698
SINAPI | INSUMO | 39566 |  | Placa / chapa de gesso acartonado, acabamento vinilico liso em uma das faces cor branca, borda quadrada, e = 9,5 mm, 625 x 625 mm (l x c), para forro removivel. | m2 | 1 | 36.52 |  | 36.52
|  |  | 5 | PISOS INTERNOS | [11 empty] | 522.406
SINAPI |  | 98671 | 5.01 | Granito em placa padronizada, assentada com argamassa pré-fabricada de cimento colante, inclusive rejuntamento de juntas de 2 mm (comprimento da placa: 30 cm / largura da placa: 15 cm) | m² |  |  | 0.67 | 288.5221 | 33.7876 | 322.3097 | 193.3098 | 22.6377 | 215.9475 | 55.4121 | 271.3596
SINAPI | COMPOSIÇÃO | 88274 |  | Marmorista/graniteiro com encargos complementares | h | 1.188 | 28.37 |  | 7.4957 | 26.2045
SINAPI | COMPOSIÇÃO | 88316 |  | Servente com encargos complementares | h | 0.5937 | 18.9 |  | 3.6378 | 7.5831
SINAPI | INSUMO | 37595 |  | Argamassa colante tipo AC III | kg | 8.62 | 1.66 |  | 14.3092
SINAPI | INSUMO | 34357 |  | Rejunte cimenticio, qualquer cor | kg | 0.14 | 3.17 |  | 0.4438
SINAPI | INSUMO | 10841 |  | Piso em granito, polido, tipo andorinha/ quartz/ castelo/ corumba ou outros equivalentes da regiao, formato menor ou igual a 3025 cm2, e= *2* cm | m² | 1.16 | 226.41 |  | 262.6356
TCPO |  | 09606.8.3.1 | 5.02 | Rejuntamento de piso cerâmico com rejunte flexível, espessura da junta: 6 mm - Referênica: Quartzolit ou similar. | m² |  |  | 0.67 | 3.2088 | 3.1932 | 6.4019 | 2.1499 | 2.1394 | 4.2893 | 1.1006 | 5.3899
SINAPI | COMPOSIÇÃO | 88316 |  | Servente com encargos complementares | h | 0.25 | 18.9 |  | 1.5318 | 3.1932
SINAPI | INSUMO | 34357 |  | Rejunte cimenticio, qualquer cor | kg | 0.529 | 3.17 |  | 1.6769
SINAPI |  | 88648 | 5.03 | Rodapé cerâmico assentado com argamassa pré-fabricada de cimento colante, altura 7 a 8 cm - mesmo padrão do piso cerâmico aplicado. | m |  |  | 0.67 | 5.828 | 1.666 | 7.4941 | 3.9048 | 1.1162 | 5.021 | 1.2884 | 6.3094
SINAPI | COMPOSIÇÃO | 88256 |  | Azulejista ou ladrilhista com encargos complementares | h | 0.07 | 24.43 |  | 0.44001 | 1.2701
SINAPI | COMPOSIÇÃO | 88316 |  | Servente com encargos complementares | h | 0.031 | 18.9 |  | 0.18995 | 0.39595
SINAPI | INSUMO | 1381 |  | Argamassa colante AC I para cerâmicas | kg | 0.603 | 0.54 |  | 0.32562
SINAPI | INSUMO | 1287 |  | Piso em ceramica esmaltada extra, pei maior ou igual a 4, formato menor ou igual a 2025 cm2 | m² | 0.25 | 18.45 |  | 4.6125
SINAPI | INSUMO | 34357 |  | Rejunte cimenticio, qualquer cor | kg | 0.082 | 3.17 |  | 0.25994
SINAPI |  | 101738 | 5.04 | Rodapé de madeira itaúba - altura: 7 cm, fixado sobre tacos embutidos na parede, espaçados de 50 cm. | m |  |  | 0.67 | 14.7449 | 9.2913 | 24.0362 | 9.8791 | 6.2252 | 16.1042 | 4.1323 | 20.2366
SINAPI | COMPOSIÇÃO | 88316 |  | Servente com encargos complementares | h | 0.1514 | 18.9 |  | 0.92769 | 1.9338
SINAPI | COMPOSIÇÃO | 88320 |  | Taqueiro com encargos complementares | h | 0.3635 | 28.5 |  | 3.0012 | 7.3575
SINAPI | INSUMO | 6186 |  | Rodape de madeira macica cumaru/ipe champanhe ou equivalente da regiao, *1,5 x 7 cm | m | 1.035 | 9.77 |  | 10.1119
SINAPI | INSUMO | 11849 |  | Cola branca base PVA | l | 0.0403 | 17.47 |  | 0.70404
COTAÇÃO |  |  | 5.05 | Fornecimento/instalação de fita antiderrapante em pisos, largura 5cm - inclusive cola de contato para correta fixação. | m |  |  | 0.67 | 8.7396 | 5.109 | 13.8487 | 5.8555 | 3.4231 | 9.2786 | 2.3809 | 11.6595
SINAPI | COMPOSIÇÃO | 88316 |  | Servente com encargos complementares | h | 0.4 | 18.9 |  | 2.451 | 5.109
Cotação | INSUMO |  |  | Fita antiderrapante em pisos, largura 5cm - inclusive cola de contato para correta fixação. | m | 1 | 6.2887 |  | 6.2887
SINAPI |  | 87251 | 5.06 | Piso cerâmico esmaltado assentado com argamassa pré-fabricada de cimento colante dimensão: 40 x 40 cm (medidas aproximadas) | m² |  |  | 0.67 | 28.602 | 6.6206 | 35.2226 | 19.1634 | 4.4358 | 23.5992 | 6.0555 | 29.6547
SINAPI | COMPOSIÇÃO | 88256 |  | Azulejista ou ladrilhista com encargos complementares | h | 0.26 | 24.43 |  | 1.6343 | 4.7175
SINAPI | COMPOSIÇÃO | 88316 |  | Servente com encargos complementares | h | 0.149 | 18.9 |  | 0.91298 | 1.9031
SINAPI | INSUMO | 1381 |  | Argamassa colante AC I para cerâmicas | kg | 6.14 | 0.54 |  | 3.3156
SINAPI | INSUMO | 34357 |  | Rejunte cimenticio, qualquer cor | kg | 0.189 | 3.17 |  | 0.59913
SINAPI | INSUMO | 1287 |  | Piso em ceramica esmaltada extra, pei maior ou igual a 4, formato menor ou igual a 2025 cm2 | m² | 1.2 | 18.45 |  | 22.14
SINAPI |  | 101747 | 5.07 | Piso em concreto 20 mpa preparo mecanico, espessura 7cm, incluso selante elastico a base de poliuretano | m² |  |  | 0.67 | 52.6838 | 2.6228 | 55.3066 | 35.2982 | 1.7573 | 37.0554 | 9.5084 | 46.5639
SINAPI | COMPOSIÇÃO | 88316 |  | Servente com encargos complementares | h | 0.046 | 18.9 |  | 0.28186 | 0.58754
SINAPI | COMPOSIÇÃO | 88309 |  | Pedreiro com encargos complementares | h | 0.1117 | 24.51 |  | 0.70224 | 2.0353
SINAPI | COMPOSIÇÃO | 95282 |  | Desempenadeira de concreto, peso de 75kg, 4 pás, motor a gasolina, potênci chp 5,5 hp - chp diurno | chp | 0.007 | 8.39 |  | 0.05873
SINAPI | INSUMO | 34492 |  | Concreto usinado bombeável, classe de resistência c20, com brita 0 e 1, slump = 100 +/- 20 mm, exclui serviço de bombeamento | m³ | 0.0814 | 315 |  | 25.641
SINAPI | INSUMO | 43146 |  | Endurecedor mineral de base cimentícia para piso de concreto | kg | 4 | 6.5 |  | 26
SINAPI |  | 87765 | 5.08 | Regularização de superfície com argamassa mista virada em obra, traço 1:3 (cimento e areia média) | m² |  |  | 0.67 | 26.1637 | 20.443 | 46.6067 | 17.5297 | 13.6968 | 31.2265 | 8.0127 | 39.2392
SINAPI | COMPOSIÇÃO | 88309 |  | Pedreiro com encargos complementares | h | 0.69 | 24.51 |  | 4.3379 | 12.5723
SINAPI | COMPOSIÇÃO | 88316 |  | Servente com encargos complementares | h | 0.345 | 18.9 |  | 2.1139 | 4.4066
SINAPI | COMPOSIÇÃO | 87301 |  | Argamassa traço 1:4 (em volume de cimento e areia média úmida) para contrapiso, preparo mecânico com betoneira 400 l. Af_08/2019 | m³ | 0.053 | 432 |  | 19.4318 | 3.4642
SINAPI | INSUMO | 1379 |  | Cimento portland composto CP II-32 | kg | 0.5 | 0.56 |  | 0.28
SINAPI |  | 87260 | 5.09 | Porcelanato polido 40 x 40 cm assentado com argamassa pré-fabricada de cimento colante | m² |  |  | 0.67 | 95.0045 | 14.2611 | 109.2656 | 63.653 | 9.5549 | 73.208 | 18.7852 | 91.9931
SINAPI | COMPOSIÇÃO | 88256 |  | Azulejista ou ladrilhista com encargos complementares | h | 0.61 | 24.43 |  | 3.8344 | 11.0679
SINAPI | COMPOSIÇÃO | 88316 |  | Servente com encargos complementares | h | 0.25 | 18.9 |  | 1.5318 | 3.1932
SINAPI | INSUMO | 34357 |  | Rejunte cimenticio, qualquer cor | kg | 0.24 | 3.17 |  | 0.7608
SINAPI | INSUMO | 37595 |  | Argamassa colante tipo AC III | kg | 8.62 | 1.66 |  | 14.3092
SINAPI | INSUMO | 21108 |  | Piso em porcelanato retificado extra, formato menor ou igual a 2025 cm2 | m² | 1.07 | 69.69 |  | 74.5683
|  |  | 6 | PISOS EXTERNOS | [11 empty] | 515.5885
SINAPI |  | 96624 | 6.01 | Lastro de brita 3 e 4 apiloado manualmente com maço de até 30 kg | m³ |  |  | 0.67 | 63.3699 | 23.1276 | 86.4975 | 42.4578 | 15.4955 | 57.9533 | 14.8708 | 72.8241
SINAPI | COMPOSIÇÃO | 88309 |  | Pedreiro com encargos complementares | h | 1.029 | 24.51 |  | 6.4691 | 18.7491
SINAPI | COMPOSIÇÃO | 88316 |  | Servente com encargos complementares | h | 0.3428 | 18.9 |  | 2.1005 | 4.3785
SINAPI | COMPOSIÇÃO | 91277 |  | Placa vibratória reversível com motor 4 tempos a gasolina, força centrífuga de 25 kN (2500 kgf), potência 5,5 cv - CHP diurno. Af_08/2015 | chp | 0.032 | 8.57 |  | 0.27424
SINAPI | COMPOSIÇÃO | 91278 |  | Placa vibratória reversível com motor 4 tempos a gasolina, força centrífuga de 25 kN (2500 kgf), potência 5,5 cv - CHI diurno. Af_08/2015 | chi | 0.028 | 0.53 |  | 0.01484
SINAPI | INSUMO | 4718 |  | Pedra britada n. 2 (19 a 38 mm) posto pedreira/fornecedor, sem frete | m³ | 1.13 | 48.24 |  | 54.5112
SINAPI |  | 96620 | 6.02 | Lastro de concreto (contra-piso) não estrutural impermeabilizado, incluindo lançamento, espessura: 6 cm | m³ |  |  | 0.67 | 343.5545 | 118.0079 | 461.5624 | 230.1815 | 79.0653 | 309.2468 | 79.3527 | 388.5996
SINAPI | COMPOSIÇÃO | 88309 |  | Pedreiro com encargos complementares | h | 5.437 | 24.51 |  | 34.1814 | 99.0661
SINAPI | COMPOSIÇÃO | 88316 |  | Servente com encargos complementares | h | 1.483 | 18.9 |  | 9.0869 | 18.9418
SINAPI | COMPOSIÇÃO | 94968 |  | Concreto magro para lastro, traço 1:4,5:4,5 (cimento/ areia média/ brita 1) - preparo mecânico com betoneira 600 l. Af_07/2016 | m³ | 1.13 | 265.74 |  | 300.2862
SINAPI |  | 92400 | 6.03 | Execução de piso de concreto intertravado tipo paver, 10x20x10cm, assentado sobre base nivelada e compactada, sobre coxim de areia/saibro, com pó de pedra e argamassa mista de cimento, cal e areia nas juntas | m² |  |  | 0.67 | 54.5501 | 9.7846 | 64.3347 | 36.5485 | 6.5557 | 43.1042 | 11.0605 | 54.1648
SINAPI | COMPOSIÇÃO | 88260 |  | Calceteiro com encargos complementares | h | 0.3467 | 21.72 |  | 2.1733 | 5.3563
SINAPI | COMPOSIÇÃO | 88316 |  | Servente com encargos complementares | h | 0.3467 | 18.9 |  | 2.1244 | 4.4283
SINAPI | COMPOSIÇÃO | 91277 |  | Placa vibratória reversível com motor 4 tempos a gasolina, força centrífuga de 25 kn (2500 kgf), potência 5,5 cv - chp diurno. Af_08/2015 | chp | 0.006 | 8.57 |  | 0.05142
SINAPI | COMPOSIÇÃO | 91278 |  | Placa vibratória reversível com motor 4 tempos a gasolina, força centrífuga de 25 kN (2500 kgf), potência 5,5 cv - chi diurno. Af_08/2015 | chi | 0.16 | 0.53 |  | 0.0848
SINAPI | COMPOSIÇÃO | 91283 |  | Cortadora de piso com motor 4 tempos a gasolina, potência de 13 hp, com disco de corte diamantado segmentado para concreto, diâmetro de 350 mm, furo de 1" (14 x 1") - chp diurno. Af_08/2015 | chp | 0.0037 | 19.93 |  | 0.073741
SINAPI | COMPOSIÇÃO | 91285 |  | Cortadora de piso com motor 4 tempos a gasolina, potência de 13 hp, com disco de corte diamantado segmentado para concreto, diâmetro de 350 mm, furo de 1" (14 x 1") - chi diurno. Af_08/2015 | chi | 0.16 | 0.99 |  | 0.1584
SINAPI | INSUMO | 370 |  | Areia media - posto jazida/fornecedor (retirado na jazida, sem transporte) | m³ | 0.0568 | 60 |  | 3.408
SINAPI | INSUMO | 4741 |  | Po de pedra (posto pedreira/fornecedor, sem frete) | m³ | 0.0109 | 45.32 |  | 0.49399
SINAPI | INSUMO | 40524 |  | Bloquete/piso intertravado de concreto - modelo onda/16 faces/retangular/tijolinho/paver/holandes/paralelepipedo, 20 cm x 10 cm, e = 10 cm, resistencia de 35 MPa (NBR 9781), cor natural | m² | 1.0031 | 45.84 |  | 45.9821
|  |  | 7 | COBERTURAS/ESTRUTURAS METÁLICAS E DE MADEIRA | [11 empty] | 3562.647
SINAPI |  | 92578 | 7.1 | ESTRUTURA DE AÇO COMPOSTA POR RIPAS E CAIBROS PARA TELHADOS DE MAIS DE 2 ÁGUAS PARA TELHA CERÂMICA CAPA-CANAL, INCLUSO TRANSPORTE VERTICAL. AF_07/2019 | m² |  |  | 0.67 | 120.671 | 2.7205 | 123.3914 | 80.8495 | 1.8227 | 82.6723 | 21.2137 | 103.886
SINAPI | INSUMO | 40424 |  | CHAPA DE ACO CARBONO LAMINADO A QUENTE, QUALIDADE ESTRUTURAL, BITOLA 3/16", E =4,75 MM (37,29 KG/M2) | KG | 0,2000000 | 11.06 |  | 2.212
SINAPI | INSUMO | 40535 |  | PERFIL "U" SIMPLES DE ACO GALVANIZADO DOBRADO 75 X *40* MM, E = 2,65 MM | KG | 2,6660000 | 17.74 |  | 47.2948
SINAPI | INSUMO | 40547 |  | PARAFUSO ZINCADO, AUTOBROCANTE, FLANGEADO, 4,2 MM X 19 MM | CENTO | 0,0600000 | 22.47 |  | 1.3482
SINAPI | INSUMO | 40664 |  | PERFIL CARTOLA DE ACO GALVANIZADO, *20 X 30 X 10* MM, E = 0,8 MM | KG | 1,7310000 | 36.4 |  | 63.0084
SINAPI | INSUMO | 40839 |  | PARAFUSO, ASTM A307 - GRAU A, SEXTAVADO, ZINCADO, DIAMETRO 3/8" (9,52 MM), COMPRIMENTO 1 " (25,4 MM) | CENTO | 0,0050000 | 93.1 |  | 0.4655
SINAPI | COMPOSICAO | 88278 |  | MONTADOR DE ESTRUTURA METÁLICA COM ENCARGOS COMPLEMENTARES | H | 0,2830000 | 22.41 |  | 6.342
SINAPI | COMPOSICAO | 88316 |  | SERVENTE COM ENCARGOS COMPLEMENTARES | H | 0,1250000 | 18.9 |  |  | 2.3625
SINAPI | COMPOSICAO | 93281 |  | GUINCHO ELÉTRICO DE COLUNA, CAPACIDADE 400 KG, COM MOTO FREIO, MOTOR TRIFÁSICO DE 1,25 CV - CHP DIURNO. AF_03/2016 | CHP | 0,0069000 | 22.32 |  |  | 0.15401
SINAPI | COMPOSICAO | 93282 |  | GUINCHO ELÉTRICO DE COLUNA, CAPACIDADE 400 KG, COM MOTO FREIO, MOTOR TRIFÁSICO DE 1,25 CV - CHI DIURNO. AF_03/2016 | CHI | 0,0095000 | 21.47 |  |  | 0.20396
SINAPI |  | 92542 | 7.02 | Estrutura de madeira para telha cerâmica ou de concreto , vão de 7 a 12 m - Itaúba ou similar, com utilização de ripas 1X2” e caibro 3x5”, com espaçamento máximo de 80 centímetros, dotados de ripão 1x3 instalados na horizontal em relação ao caibro, com reforços inclinados a cada 2,00 metros e com reforço vertical a cada metro. | m² |  |  | 0.67 | 92.6751 | 20.476 | 113.1511 | 62.0923 | 13.7189 | 75.8112 | 19.4532 | 95.2644
SINAPI | COMPOSIÇÃO | 88262 |  | Carpinteiro de formas com encargos complementares | h | 0.676 | 24.29 |  | 4.1773 | 12.2329
SINAPI | COMPOSIÇÃO | 88239 |  | Ajudante de carpinteiro com encargos complementares | h | 0.494 | 18.83 |  | 2.8101 | 6.4835
SINAPI | COMPOSIÇÃO | 93281 |  | Guincho elétrico de coluna, capacidade 400 kg, com moto freio, motor trifásico de 1,25 cv - chp diurno. Af_03/2016 | chp | 0.0435 | 22.34 |  | 0.21311 | 0.75868
SINAPI | COMPOSIÇÃO | 93282 |  | Guincho elétrico de coluna, capacidade 400 kg, com moto freio, motor trifásico de 1,25 cv - chi diurno. Af_03/2016 | chi | 0.0604 | 21.47 |  | 0.29593 | 1.0009
SINAPI | INSUMO | 4408 |  | Ripa de madeira nao aparelhada *1,5 x 5* cm, macaranduba, angelim ou equivalente da regiao | m | 2.589 | 2.52 |  | 6.5243
SINAPI | INSUMO | 4425 |  | Viga de madeira nao aparelhada 6 x 12 cm, macaranduba, angelim ou equivalente da regiao | m | 1.017 | 35.53 |  | 36.134
SINAPI | INSUMO | 4430 |  | Caibro de madeira nao aparelhada *5 x 6* cm, macaranduba, angelim ou equivalente da regiao | m | 2.36 | 16.8 |  | 39.648
SINAPI | INSUMO | 20247 |  | Prego de aco polido com cabeca 15 x 15 (1 1/4 x 13) | kg | 0.07 | 20.17 |  | 1.4119 |  |  | -
SINAPI | INSUMO | 39027 |  | Prego de aco polido com cabeca 19 x 36 (3 1/4 x 9) | kg | 0.05 | 18.2 |  | 0.91
SINAPI | INSUMO | 40568 |  | Prego de aco polido com cabeca 22 x 48 (4 1/4 x 5) | kg | 0.03 | 18.35 |  | 0.5505
SINAPI |  | 92564 | 7.03 | Estrutura de madeira tipo tesoura ou dotada de treliça de reforço em espaçamento não superior a 2 metros , com utilização de caibro 3X5 e ripão 1x3 para telha ondulada de fibrocimento, alumínio ou plástica , vão de 10 m - Itaúba ou similar.- com exceção dos da união caibro/ripão, que poderá ser feita com prego, as demais deverão ser feitas com barra roscada de ¼ porca sextavadas e arruelas ou parafusos porcas e arruelas nas bitolas de ¼ - estrutura apoiada/ancorada sobre paredes ou vigas | m² |  |  | 0.67 | 2413.9184 | 879.3289 | 3293.2473 | 1617.3253 | 589.1504 | 2206.4757 | 566.1817 | 2772.6573
SINAPI | COMPOSIÇÃO | 88262 |  | Carpinteiro com encargos complementares | h | 26.229 | 24.29 |  | 162.0789 | 474.9598
SINAPI | COMPOSIÇÃO | 88239 |  | Ajudante de carpinteiro com encargos complementares | h | 6.053 | 18.83 |  | 34.4328 | 79.5338
SINAPI | COMPOSIÇÃO | 92262 |  | Instalação de tesoura (inteira ou meia), biapoiada, em madeira não aparelhada, para vãos maiores ou iguais a 10,0 m e menores que 12,0 m, incluso içamento. Af_07/2019 | un. | 1 | 739.27 |  | 414.4348 | 324.8352
SINAPI | INSUMO | 4344 |  | Parafuso frances metrico zincado, diametro 12 mm, comprimento 150 mm, com porca sextavada e arruela de pressao media | un. | 4 | 21.8 |  | 87.2
SINAPI | INSUMO | 4400 |  | Caibro de madeira nao aparelhada *6 x 8* cm, macaranduba, angelim ou equivalente da regiao | m | 10 | 26.74 |  | 267.4
SINAPI | INSUMO | 4415 |  | Sarrafo de madeira nao aparelhada 2,5 x 5 cm, macaranduba, angelim ou equivalente da regiao | m | 6 | 6.35 |  | 38.1
SINAPI | INSUMO | 4425 |  | Viga de madeira nao aparelhada 6 x 12 cm, macaranduba, angelim ou equivalente da regiao | m | 13.5 | 35.53 |  | 479.655
SINAPI | INSUMO | 4472 |  | Viga de madeira nao aparelhada *6 x 16* cm, macaranduba, angelim ou equivalente da regiao | m | 13 | 44.39 |  | 577.07
SINAPI | INSUMO | 6193 |  | Tabua de madeira nao aparelhada *2,5 x 20* cm, cedrinho ou equivalente da regiao | m | 3 | 23.74 |  | 71.22
SINAPI | INSUMO | 21142 |  | Estribo com parafuso em chapa de ferro fundido de 2" x 3/16" x 35 cm, secao "u", para madeiramento de telhado | un. | 1 | 24.75 |  | 24.75
SINAPI | INSUMO | 39027 |  | Prego de aco polido com cabeca 19 x 36 (3 1/4 x 9) | kg | 3.9 | 20.83 |  | 81.237
SINAPI | INSUMO | 40623 |  | Chapa para emenda de viga, em aco grosso, qualidade estrutural, bitola 3/16 ", e= 4,75 mm, 4 furos, largura 45 mm, comprimento 500 mm | par | 1 | 176.34 |  | 176.34
TCPO |  | 09.103.000063.SER | 7.04 | Estrutura de madeira tipo tesoura ou dotada de treliça de reforço em espaçamento não superior a 2 metros , com utilização de caibro 3X5 e ripão 1x3 para telha ondulada de fibrocimento, alumínio ou plástica , vão de 15 m – Itaúba ou similar.- com exceção dos da união caibro/ripão, que poderá ser feita com prego, as demais deverão ser feitas com barra roscada de ¼ porca sextavadas e arruelas ou parafusos porcas e arruelas nas bitolas de ¼ – estrutura apoiada/ancorada sobre paredes ou vigas | m² |  |  | 0.67 | 329.6914 | 61.8706 | 391.562 | 220.8932 | 41.4533 | 262.3465 | 67.3181 | 329.6646
SINAPI | COMPOSIÇÃO | 88239 |  | Ajudante de carpinteiro com encargos complementares | h | 1.98 | 18.83 |  | 11.2633 | 26.0164
SINAPI | COMPOSIÇÃO | 88262 |  | Carpinteiro com encargos complementares | h | 1.98 | 24.29 |  | 12.2352 | 35.8542
TCPO | INSUMO | 9103000063 |  | Madeira bruta peroba | m³ | 0.035 | 7850.26 |  | 274.7591
TCPO | INSUMO | 9103000063 |  | Chapa de aço para emenda de tesouras em telhados 4" x 1/4" x 50 cm | kg | 0.45 | 58.54 |  | 26.343
TCPO | INSUMO | 9103000063 |  | Prego com cabeça 18 x 27, 62,1 mm x Ø 3,4 mm | kg | 0.22 | 23.14 |  | 5.0908
TELHAS
SINAPI |  | 94441 | 7.05 | Cobertura com telha cerâmica tipo francesa/romana/portuguesa, etc, inclinação 35% | m² |  |  | 0.67 | 28.5967 | 7.6721 | 36.2689 | 19.1598 | 5.1403 | 24.3001 | 6.2354 | 30.5355
SINAPI | COMPOSIÇÃO | 88323 |  | Telhadista com encargos complementares | h | 0.153 | 22.84 |  | 0.94352 | 2.5507
SINAPI | COMPOSIÇÃO | 88316 |  | Servente com encargos complementares | h | 0.325 | 18.9 |  | 1.9914 | 4.1511
SINAPI | COMPOSIÇÃO | 93281 |  | Guincho elétrico de coluna, capacidade 400 kg, com moto freio, motor trifásico de 1,25 cv - chp diurno. Af_03/2016 | chp | 0.024 | 22.34 |  | 0.11758 | 0.41858
SINAPI | COMPOSIÇÃO | 93282 |  | Guincho elétrico de coluna, capacidade 400 kg, com moto freio, motor trifásico de 1,25 cv - chi diurno. Af_03/2016 | chi | 0.0333 | 21.47 |  | 0.16315 | 0.5518
SINAPI | INSUMO | 7175 |  | Telha de barro / ceramica, tipo romana, americana, portuguesa, francesa, comprimento de *41* cm, rendimento de *16* telhas/m2 | un. | 17.749 | 1.43 |  | 25.3811
SINAPI |  | 94210 | 7.06 | Cobertura com telha de fibrocimento - referência: Ethernit ou similar - perfil ondulado, e = 6 mm, altura 125 mm, largura útil 1.020 mm e largura nominal 1.064 mm, inclinação 27% - inclusive parafusos de fixação - inclusive cummerias, ponteiras e acabamen | m² |  |  | 0.67 | 42.8589 | 4.4575 | 47.3164 | 28.7154 | 2.9865 | 31.702 | 8.1347 | 39.8367
SINAPI | COMPOSIÇÃO | 88323 |  | Telhadista com encargos complementares | h | 0.128 | 22.84 |  | 0.78935 | 2.1339
SINAPI | COMPOSIÇÃO | 88316 |  | Servente com encargos complementares | h | 0.166 | 18.9 |  | 1.0171 | 2.1203
SINAPI | COMPOSIÇÃO | 93281 |  | Guincho elétrico de coluna, capacidade 400 kg, com moto freio, motor trifásico de 1,25 cv - chp diurno. Af_03/2016 | chp | 0.0052 | 22.34 |  | 0.025476 | 0.090692
SINAPI | COMPOSIÇÃO | 93282 |  | Guincho elétrico de coluna, capacidade 400 kg, com moto freio, motor trifásico de 1,25 cv - chi diurno. Af_03/2016 | chi | 0.0068 | 21.47 |  | 0.033316 | 0.11268
SINAPI | INSUMO | 1607 |  | Conjunto arruelas de vedacao 5/16" para telha fibrocimento (uma arruela metalica e uma arruela pvc - conicas) | un. | 1.26 | 0.17 |  | 0.2142
SINAPI | INSUMO | 4302 |  | Parafuso zincado rosca soberba, cabeca sextavada, 5/16 " x 250 mm, para fixacao de telha em madeira | un. | 1.258 | 3 |  | 3.774
SINAPI | INSUMO | 7194 |  | Telha de fibrocimento ondulada e = 6 mm, de 2,44 x 1,10 m (sem amianto) | m² | 1.357 | 27.27 |  | 37.0054
SINAPI |  | 94213 | 7.07 | TELHAMENTO COM TELHA DE AÇO/ALUMÍNIO E = 0,5 MM, COM ATÉ 2 ÁGUAS, INCLUSO IÇAMENTO. AF_07/2019 | m² |  |  | 0.67 | 23.7524 | 3.0914 | 26.8438 | 15.9141 | 2.0712 | 17.9853 | 4.615 | 22.6004
SINAPI | INSUMO | 7243 |  | TELHA TRAPEZOIDAL EM ACO ZINCADO, SEM PINTURA, ALTURA DE APROXIMADAMENTE 40 MM, ESPESSURA DE 0,50 MM E LARGURA UTIL DE 980 MM | M2 | 1,1660000 | 70.18 |  | 22.0941
SINAPI | INSUMO | 11029 |  | HASTE RETA PARA GANCHO DE FERRO GALVANIZADO, COM ROSCA 1/4 " X 30 CM PARA FIXACAO DE TELHA METALICA, INCLUI PORCA E ARRUELAS DE VEDACAO | un. | 4,1500000 | 1.48 |  | 1.6583
SINAPI | COMPOSICAO | 88316 |  | SERVENTE COM ENCARGOS COMPLEMENTARES | H | 0,0970000 | 18.9 |  |  | 1.4313
SINAPI | COMPOSICAO | 88323 |  | TELHADISTA COM ENCARGOS COMPLEMENTARES | H | 0,0910000 | 22.84 |  |  | 1.6226
SINAPI | COMPOSICAO | 93281 |  | GUINCHO ELÉTRICO DE COLUNA, CAPACIDADE 400 KG, COM MOTO FREIO, MOTOR TRIFÁSICO DE 1,25 CV - CHP DIURNO. AF_03/2016 | CHP | 0,0009000 | 22.34 |  |  | 0.015697
SINAPI | COMPOSICAO | 93282 |  | GUINCHO ELÉTRICO DE COLUNA, CAPACIDADE 400 KG, COM MOTO FREIO, MOTOR TRIFÁSICO DE 1,25 CV - CHI DIURNO. AF_03/2016 | CHI | 0,0013000 | 21.47 |  |  | 0.02179
SINAPI |  | 94231 | 7.08 | Rufo de chapa de aço galvanizado nº 24 desenvolvimento 33 cm | m |  |  | 0.67 | 61.5407 | 5.0318 | 66.5725 | 41.2323 | 3.3713 | 44.6036 | 11.4453 | 56.0488
SINAPI | COMPOSIÇÃO | 88323 |  | Telhadista com encargos complementares | h | 0.112 | 22.84 |  | 0.69068 | 1.8671
SINAPI | COMPOSIÇÃO | 88316 |  | Servente com encargos complementares | h | 0.206 | 18.9 |  | 1.2622 | 2.6312
SINAPI | COMPOSIÇÃO | 93281 |  | Guincho elétrico de coluna, capacidade 400 kg, com moto freio, motor trifásico de 1,25 cv - chp diurno. Af_03/2016 | CHP | 0.0132 | 22.34 |  | 0.064669 | 0.23022
SINAPI | COMPOSIÇÃO | 93282 |  | Guincho elétrico de coluna, capacidade 400 kg, com moto freio, motor trifásico de 1,25 cv - chi diurno. Af_03/2016 | CHI | 0.0183 | 21.47 |  | 0.08966 | 0.30324
SINAPI | INSUMO | 142 |  | Selante elastico monocomponente a base de poliuretano (pu) para juntas diversas | 310 ml | 0.197 | 25.32 |  | 4.988
SINAPI | INSUMO | 5061 |  | Prego de aco polido com cabeca 18 x 27 (2 1/2 x 10) | kg | 0.006 | 17.91 |  | 0.10746
SINAPI | INSUMO | 5104 |  | Rebite de aluminio vazado de repuxo, 3,2 x 8 mm (1kg = 1025 unidades) | kg | 0.0012 | 60.9 |  | 0.07308
SINAPI | INSUMO | 13388 |  | Solda em barra de estanho-chumbo 50/50 | kg | 0.045 | 148.42 |  | 6.6789
SINAPI | INSUMO | 40873 |  | Rufo interno/externo de chapa de aco galvanizada num 24, corte 25 cm | m | 1.05 | 45.32 |  | 47.586
SINAPI |  | 94228 | 7.09 | Calha de chapa galvanizada nº 24 desenvolvimento 50 cm - instalada. | m |  |  | 0.67 | 102.533 | 9.8605 | 112.3935 | 68.6971 | 6.6065 | 75.3036 | 19.3229 | 94.6266
SINAPI | COMPOSIÇÃO | 88323 |  | Telhadista com encargos complementares | h | 0.276 | 22.84 |  | 1.702 | 4.6012
SINAPI | COMPOSIÇÃO | 88316 |  | Servente com encargos complementares | h | 0.37 | 18.9 |  | 2.2671 | 4.7259
SINAPI | COMPOSIÇÃO | 93281 |  | Guincho elétrico de coluna, capacidade 400 kg, com moto freio, motor trifásico de 1,25 cv - chp diurno. Af_03/2016 | CHP | 0.0132 | 22.34 |  | 0.064669 | 0.23022
SINAPI | COMPOSIÇÃO | 93282 |  | Guincho elétrico de coluna, capacidade 400 kg, com moto freio, motor trifásico de 1,25 cv - chi diurno. Af_03/2016 | CHI | 0.0183 | 21.47 |  | 0.08966 | 0.30324
SINAPI | INSUMO | 142 |  | Selante elastico monocomponente a base de poliuretano (pu) para juntas diversas | 310 ml | 0.081 | 25.32 |  | 2.0509
SINAPI | INSUMO | 5061 |  | Prego de aco polido com cabeca 18 x 27 (2 1/2 x 10) | kg | 0.013 | 17.91 |  | 0.23283
SINAPI | INSUMO | 5104 |  | Rebite de aluminio vazado de repuxo, 3,2 x 8 mm (1kg = 1025 unidades) | kg | 0.00238 | 60.9 |  | 0.14494
SINAPI | INSUMO | 13388 |  | Solda em barra de estanho-chumbo 50/50 | kg | 0.09 | 113.87 |  | 10.2483
SINAPI | INSUMO | 40783 |  | Calha quadrada de chapa de aco galvanizada num 24, corte 50 cm | m | 1.05 | 81.65 |  | 85.7325
SINAPI |  | 102264 | 7.10 | Condutor de águas pluviais em PVC de 100 mm de dâmetro instalado, incluindo anel de borracha e pasta lubrificante | m |  |  | 0.67 | 18.6024 | 2.215 | 20.8174 | 12.4636 | 1.4841 | 13.9476 | 3.579 | 17.5266
SINAPI | COMPOSIÇÃO | 88316 |  | Servente com encargos complementares | h | 0.0752 | 18.9 |  | 0.46078 | 0.9605
SINAPI | COMPOSIÇÃO | 88246 |  | Assentador (tubo aço/equipamentos) com encargos complementares | h | 0.0752 | 20.78 |  | 0.308 | 1.2545
SINAPI | INSUMO | 9836 |  | Tubo PVC serie normal, DN 100 mm, para esgoto predial (NBR 5688) | m | 1.05 | 16.09 |  | 16.8945
SINAPI | INSUMO | 303 |  | Anel borracha, para tubo pvc, rede coletor esgoto, dn 100 mm (nbr 7362) | un. | 0.166 | 4.02 |  | 0.66732
SINAPI | INSUMO | 20078 |  | Pasta lubrificante para tubos e conexões com junta elástica (uso em pvc, aço, polietileno e outros) ( de *400* g) | un. | 0.0104 | 26.13 |  | 0.27175
|  |  | 8 | IMPERMEABILIZAÇÃO | [11 empty] | 234.4456
SINAPI |  | 98557 | 8.01 | Impermeabilização de piso ou lajes de cobertura, com três demãos de emulsão asfáltica - cruzadas | m² |  |  | 0.67 | 29.8019 | 9.2904 | 39.0923 | 19.9672 | 6.2246 | 26.1918 | 6.7208 | 32.9127
SINAPI | COMPOSIÇÃO | 88270 |  | Impermeabilizador com encargos complementares | h | 0.422 | 24.97 |  | 2.6533 | 7.883
SINAPI | COMPOSIÇÃO | 88243 |  | Ajudante especializado com encargos complementares | h | 0.085 | 22.72 |  | 0.52355 | 1.4075
SINAPI | INSUMO | 626 |  | Manta liquida de base asfaltica modificada com a adicao de elastomeros diluidos em solvente organico, aplicacao a frio (membrana impermeabilizante asfastica) | kg | 1.5 | 17.75 |  | 26.625
SINAPI |  | 98555 | 8.02 | Recuperação de estruturas de concreto com adesivo estrutural | m² |  |  | 0.67 | 11.7541 | 11.7261 | 23.4802 | 7.8753 | 7.8565 | 15.7318 | 4.0368 | 19.7685
SINAPI | COMPOSIÇÃO | 88270 |  | Impermeabilizador com encargos complementares | h | 0.532 | 24.97 |  | 3.3449 | 9.9378
SINAPI | COMPOSIÇÃO | 88243 |  | Ajudante especializado com encargos complementares | h | 0.108 | 22.72 |  | 0.66521 | 1.7883
SINAPI | INSUMO | 135 |  | Argamassa polimerica impermeabilizante semiflexivel, bicomponente (membrana impermeabilizante acrilica) | kg | 3.2 | 2.42 |  | 7.744
SINAPI |  | 98560 | 8.03 | Impermeabilizacao de superficie com argamassa de cimento e areia (media), traco 1:3, com aditivo impermeabilizante, e=2cm. | m² |  |  | 0.67 | 19.3715 | 21.7771 | 41.1486 | 12.9789 | 14.5906 | 27.5695 | 7.0743 | 34.6439
SINAPI | COMPOSIÇÃO | 88309 |  | Pedreiro com encargos complementares | h | 0.975 | 24.51 |  | 6.1296 | 17.7652
SINAPI | COMPOSIÇÃO | 88316 |  | Servente com encargos complementares | h | 0.197 | 18.9 |  | 1.2071 | 2.5162
SINAPI | COMPOSIÇÃO | 87298 |  | Argamassa traço 1:3 (em volume de cimento e areia média úmida) para contrapiso, preparo mecânico com betoneira 400 l. Af_08/2019 | m³ | 0.025 | 482.08 |  | 10.5563 | 1.4957
SINAPI | INSUMO | 123 |  | Aditivo impermeabilizante de pega normal para argamassas e concretos sem armacao, liquido e isento de cloretos | L | 0.28 | 5.28 |  | 1.4784
SINAPI |  | 98547 | 8.04 | Impermeabilizacao de superficie com manta asfaltica (com polimeros tipo app), e=5 mm | m² |  |  | 0.67 | 127.6994 | 30.2883 | 157.9877 | 85.5586 | 20.2932 | 105.8518 | 27.1616 | 133.0133
SINAPI | COMPOSIÇÃO | 88270 |  | Impermeabilizador com encargos complementares | h | 1.375 | 24.97 |  | 8.6452 | 25.6851
SINAPI | COMPOSIÇÃO | 88243 |  | Ajudante especializado com encargos complementares | h | 0.278 | 22.72 |  | 1.7123 | 4.6032
SINAPI | INSUMO | 511 |  | Primer para manta asfaltica a base de asfalto modificado diluido em solvente, aplicacao a frio | L | 0.6146 | 10.86 |  | 6.6746
SINAPI | INSUMO | 4014 |  | Manta asfaltica elastomerica em poliester 3 mm, tipo iii, classe b, acabamento pp (NBR 9952) | m² | 1.1248 | 42.65 |  | 47.9727
SINAPI | INSUMO | 4015 |  | Manta asfaltica elastomerica em poliester 4 mm, tipo iii, classe b, acabamento pp (NBR 9952) | m² | 1.125 | 52.37 |  | 58.9162
SINAPI | INSUMO | 4226 |  | Gás de cozinha - GLP | kg | 0.519 | 7.28 |  | 3.7783
SINAPI |  | 94226 | 8.05 | Manta de isolamento térmico para subcobertura aluminizada, reforçado por lâminas de polietileno expandido e=5 mm. | m² |  |  | 0.67 | 11.3627 | 5.3932 | 16.7559 | 7.613 | 3.6135 | 11.2265 | 2.8807 | 14.1072
SINAPI | COMPOSIÇÃO | 88323 |  | Telhadista com encargos complementares | h | 0.183 | 22.84 |  | 1.1285 | 3.0508
SINAPI | COMPOSIÇÃO | 88316 |  | Servente com encargos complementares | h | 0.183 | 18.9 |  | 1.1213 | 2.3374
SINAPI | COMPOSIÇÃO | 93281 |  | Guincho elétrico de coluna, capacidade 400 kg, com moto freio, motor trifásico de 1,25 cv - chp diurno. Af_03/2016 | CHP | 0.0001 | 22.34 |  | 0.00048992 | 0.0017441
SINAPI | COMPOSIÇÃO | 93282 |  | Guincho elétrico de coluna, capacidade 400 kg, com moto freio, motor trifásico de 1,25 cv - chi diurno. Af_03/2016 | CHI | 0.0002 | 21.47 |  | 0.00097989 | 0.0033141
SINAPI | INSUMO | 42528 |  | Manta aluminizada nas duas faces, para subcobertura, e = *2* mm | m² | 1.18 | 7.11 |  | 8.3898
SINAPI | INSUMO | 42529 |  | Fita adesiva aluminizada, para instalacao de mantas de subcobertura, l = *5* cm | m | 0.88 | 0.82 |  | 0.7216
|  |  | 9 | ESQUADRIAS | [11 empty] | 21573.1085
Cotação |  | Cotações: uperserg-americana -tudo forte | 9.01 | Kit para automação de portões (basculante, deslizante) , incluindo acessórios necessários ao perfeito funcionamento (cremalheiras, fim de curso, etc.) e dois controles remotos, com as caracteristicas técnicas mínimas conforme segue abaixo - INSTALADO Especificações Portão Ciclo/hora - 100 Potência do motor (W) = 368 Potência do motor (CV)= 1/3 Velocidade (m/min) - 108 Tensão (V)=127/220 Corrente (A)=5,0 / 2,6 Capacitor (UF)=45/15 Força de arraste (Kgf) = 100 Peso aproximado 24kg | un. |  | 689.61 | 1 | 689.61 | 172.4025 | 862.0125 | 689.61 | 172.4025 | 862.0125 | 221.1924 | 1083.2049
Cotação |  | Cotações:magazine luiza,upperseg,central portões | 9.02 | Kit de corrente para automatização de portão PIVOTANTE (UMA FOLHA), incluindo cremalheira e dois controles remotos com as caractéristicas técnicas conforme segue, marca peccnin ou similar. – Instalado Especificações Portão Ciclo/hora - 100 Potência do motor (W) = 368 Potência do motor (CV)= 1/3 Velocidade (m/min) - 108 Tensão (V)=127/220 Corrente (A)=5,0 / 2,6 Capacitor (UF)=45/15 Força de arraste (Kgf) = 100 Peso aproximado 24kg | un. |  | 1771.2967 | 1 | 1771.2967 | 442.8242 | 2214.1208 | 1771.2967 | 442.8242 | 2214.1208 | 568.1434 | 2782.2642
COTAÇÃO |  | Cotações:americanas,upperseg, net alarme | 9.03 | Kit de automação para portão basculante simples ou dobrável (com joelho), incluindo acessórios necessários ao perfeito funcionamento do conjunto (portão e kit), como cabos, caixas de contra-peso guias, roldanas, suportes etc, e dois controles remotos Especificações Portão -Ref. Basculante Peccinin 2000Ciclo/hora - 60 Potência do motor (W) = 552 Potência do motor (CV)= 1/3 Tempo de abertura= 16 s Tensão (V)= 220 Corrente (A)= 4,0 Peso máximo do portão = 350 kg | un. |  | 738.06 | 1 | 738.06 | 184.515 | 922.575 | 738.06 | 184.515 | 922.575 | 236.7327 | 1159.3077
PORTAS DE MADEIRA
SINAPI |  | 90844 e 90825 | 9.04 | Porta externa de madeira maciça Itaúba, colocação e acabamento , de uma folha com batente, guarnição e ferragem 0,80 ou 0,90 x 2,10 m | un. |  |  | 1 | 897.3299 | 191.2482 | 1088.5781 | 897.3299 | 191.2482 | 1088.5781 | 279.3291 | 1367.9073
SINAPI | COMPOSIÇÃO | 90806 |  | Batente para aporta completo com guarnições | un. | 1 | 371.45 |  | 263.0609 | 108.3891
SINAPI | COMPOSIÇÃO SUBSTITUÍDA | 90825 |  | Porta de madeira, folha média (NBR 15930) de 80cm ou 90cm | un. | 1 | 498.28 |  | 448.1032 | 50.1768
SINAPI | COMPOSIÇÃO | 90830 |  | Fechadura de embutir com cilindro, completa | un. | 1 | 131.66 |  | 112.5693 | 19.0775
SINAPI | COMPOSIÇÃO | 100659 |  | Alizar/guarnição 5x2cm | m | 10.2 | 8.55 |  | 73.5965 | 13.6048
SINAPI |  | 100675 e 91306 | 9.05 | Porta de compensado encabeçado, interna, revestida em laminado melanínico e perfil metálico em latão ou alumínio - colocação e acabamento , para acoplamento em divisórias de painel préfabricado, e=35 mm | un. |  |  | 1 | 758.1508 | 28.405 | 786.5558 | 758.1508 | 28.405 | 786.5558 | 201.8302 | 988.3861
SINAPI | COMPOSIÇÃO | 88261 |  | Carpinteiro de esquadria com encargos complementares | h | 0.687 | 19.64 |  | 3.9088 | 9.5825
SINAPI | COMPOSIÇÃO | 88316 |  | Servente com encargos complementares | h | 0.334 | 18.9 |  | 2.0465 | 4.2661
SINAPI | INSUMO | 38124 |  | Espuma expansiva de poiluretano, aplicação manual - 500ml | un. | 1.162 | 24.95 |  | 28.9919
SINAPI | INSUMO | 39493 |  | Kit Porta de madeira, acabamento melaminico | un. | 1 | 622.78 |  | 622.78
SINAPI | COMPOSIÇÃO ACRESCENTADA | 91306 |  | Fechadura de embutir para portas internas completa | un. | 1 | 114.98 |  | 100.4235 | 14.5565
SINAPI |  | 90844 | 9.06 | Porta interna de madeira encabeçada, para verniz, padrão Itaúba - colocação e acabamento , de uma folha com batente, guarnição e ferragem, 0,80 ou 0,90 x 2,10 m | un. |  |  | 1 | 751.2322 | 180.8847 | 932.1169 | 751.2322 | 180.8847 | 932.1169 | 239.1812 | 1171.2981
SINAPI | COMPOSIÇÃO | 90806 |  | Batente para aporta completo com guarnições | un. | 1 | 371.45 |  | 263.0609 | 108.3854
SINAPI | COMPOSIÇÃO | 90823 |  | Porta de madeira, folha média (NBR 15930) de 80cm ou 90cm | un. | 1 | 315.33 |  | 279.6315 | 35.6954
SINAPI | COMPOSIÇÃO | 90830 |  | Fechadura de embutir com cilindro, completa | un. | 1 | 133.66 |  | 114.2846 | 19.378
SINAPI | COMPOSIÇÃO | 100659 |  | Alizar/guarnição 5x2cm | m | 10.2 | 10.95 |  | 94.2552 | 17.4259
SINAPI |  | 90842 | 9.07 | Porta interna DE CORRER, 1400 A 1600mm X 2100mm, confeccio em madeira encabeçada, para verniz, padrão Itaúba - colocação e acabamento , de uma ou duas folhas inlcuindo batente, guarnição e ferragem | m² |  |  | 0.67 | 1290.4288 | 331.5755 | 1622.0043 | 864.5873 | 222.1556 | 1086.7429 | 278.8582 | 1365.6011
SINAPI | COMPOSIÇÃO | 90806 |  | Batente para aporta completo com guarnições | jg | 2 | 371.45 |  | 526.1218 | 216.7708
SINAPI | COMPOSIÇÃO | 90821 |  | Porta de madeira encabeçada 0,70 x 2,10m | un. | 2 | 240.78 |  | 422.0392 | 59.569
SINAPI | COMPOSIÇÃO | 91306 |  | Fechadura de embutir para portas internas completa | un. | 2 | 114.98 |  | 200.8471 | 29.0899
SINAPI | COMPOSIÇÃO | 100659 |  | Alizar/guarnição 5x2cm | m | 19.6 | 8.55 |  | 141.4208 | 26.1458
JANELAS DE ALUMÍNIO
SINAPI |  | 94569 | 9.08 | Janela de alumínio sob encomenda, colocação e acabamento , com perfil de espessura mínima de perfil 1,8 mm e largura mínima 30mm, natural ou pintado, basculante, maxi ar, ou de correr, com contramarcos, ferragens e fechaduras. | m² |  |  | 0.67 | 484.558 | 41.9978 | 526.5559 | 324.6539 | 28.1386 | 352.7924 | 90.5265 | 443.319
SINAPI | COMPOSIÇÃO | 88309 |  | Pedreiro com encargos complementares | h | 1.707 | 24.51 |  | 10.7316 | 31.1028
SINAPI | COMPOSIÇÃO | 88316 |  | Servente com encargos complementares | h | 0.853 | 18.9 |  | 5.2267 | 10.895
SINAPI | INSUMO | 34381 |  | Janela maxim ar em aluminio, 80 x 60 cm (a x l), batente/requadro de 4 a 14 cm, com vidro, sem guarnicao/alizar (equivalente em m2) | m² | 1 | 445.5625 |  | 445.5625
SINAPI | INSUMO | 4377 |  | Parafuso de aco zincado com rosca soberba, cabeca chata e fenda simples, diametro 4,2 mm, comprimento * 32 * mm | un. | 24.4 | 0.19 |  | 4.636
SINAPI | INSUMO | 39961 |  | Silicone acetico uso geral incolor 280 g | un. | 1.2467 | 14.76 |  | 18.4013
SINAPI |  | 102184 + 11522 puxador | 9.09 | Porta de abrir (pivotada) para vão de 900 x 2100mm (uma folha), em vidro temperado incolor ou fumê 10 mm, com bandeira ou não, incluindo todos os acessórios necessários a instalação, com puxadores verticais em aço escovado 30cm - referência: blindex ou similar. instalada com mola de piso ou aérea | un. |  |  | 1 | 1304.9259 | 110.969 | 1415.8949 | 1304.9259 | 110.969 | 1415.8949 | 363.3186 | 1779.2135
SINAPI | COMPOSIÇÃO | 88325 |  | Vidraceiro com encargos complementares | h | 3.25 | 28.04 |  | 20.5134 | 70.6075
SINAPI | COMPOSIÇÃO | 88316 |  | Servente com encargos complementares | h | 3.16 | 18.9 |  | 19.3625 | 40.3615
SINAPI | INSUMO | 3104 |  | Jogo de ferragens cromadas p/porta de vidro temeprado (Dobradiça inf.; dobradiça sup.; pivô para dobradiça inf.; pivô para dobradiça sup.; fechadura central em zamac cromado; contra fechadura de pressão) | un. | 1 | 117.54 |  | 117.54
SINAPI | INSUMO | 5031 |  | Vidro temperado incolor E= 10mm | m² | 1.89 | 260 |  | 491.4
SINAPI | INSUMO | 11499 |  | Mola hidráulica de piso ou aérea | un. | 1 | 633.47 |  | 633.47
SINAPI | INSUMO | 11522 |  | Puxador concha de embutir, em latão cromado | un. | 2 | 11.32 |  | 22.64
SINAPI |  | 102185 + 11522 puxador | 9.10 | Porta de abrir (pivotada) para vão de 1800 x 2100mm (duas folhas), em vidro temperado incolor ou fumê 10 mm, com bandeira ou não, incluindo todos os acessórios necessários a instalação, com puxadores verticais em aço escovado 30cm - referência: blindex ou similar. instalada com mola de piso ou aérea | un. |  |  | 1 | 2613.0247 | 230.7798 | 2843.8044 | 2613.0247 | 230.7798 | 2843.8044 | 729.7202 | 3573.5247
SINAPI | COMPOSIÇÃO | 88325 |  | Vidraceiro com encargos complementares | h | 6.76 | 28.04 |  | 42.6678 | 146.8636
SINAPI | COMPOSIÇÃO | 88316 |  | Servente com encargos complementares | h | 6.57 | 18.9 |  | 40.2569 | 83.9161
SINAPI | INSUMO | 3104 |  | Jogo de ferragens cromadas p/porta de vidro temeprado | un. | 2 | 117.54 |  | 235.08
SINAPI | INSUMO | 5031 |  | Vidro temperado incolor E= 10mm | m² | 3.78 | 260 |  | 982.8
SINAPI | INSUMO | 11499 |  | Mola hidráulica de piso ou aérea | un. | 2 | 633.47 |  | 1266.94
SINAPI | INSUMO | 11522 |  | Puxador concha de embutir, em latão cromado | un. | 4 | 11.32 |  | 45.28
COMPOSIÇÃO PRÓPRIA |  | 102185 + 11522 puxador SEM O VIDRO TEMP. | 9.11 | Instalação, com aproveitamento de material, de porta em vidro temperado pivotada, de abrir ou de correr, incluindo acessórios necessários à instalação (ferragens e fechadura) | un. |  |  | 1 | 1630.2247 | 230.7798 | 1861.0044 | 1630.2247 | 230.7798 | 1861.0044 | 477.5337 | 2338.5382
SINAPI | COMPOSIÇÃO | 88325 |  | Vidraceiro com encargos complementares | h | 6.76 | 28.04 |  | 42.6678 | 146.8636
SINAPI | COMPOSIÇÃO | 88316 |  | Servente com encargos complementares | h | 6.57 | 18.9 |  | 40.2569 | 83.9161
SINAPI | INSUMO | 3104 |  | Jogo de ferragens cromadas p/porta de vidro temeprado | un. | 2 | 117.54 |  | 235.08
SINAPI | INSUMO | 11499 |  | Mola hidráulica de piso ou aérea | un. | 2 | 633.47 |  | 1266.94
SINAPI | INSUMO | 11522 |  | Puxador concha de embutir, em latão cromado | un. | 4 | 11.32 |  | 45.28
SINAPI |  | 102185 + 11522 puxador SEM MOLA | 9.12 | Porta de de correr, em vidro temperado incolor ou fumê 10 mm, com bandeira ou não, incluindo todos os acessórios necessários a instalação, com puxadores verticais em aço escovado 30cm - referência: blindex ou similar. | un. |  |  | 1 | 1346.0847 | 230.7798 | 1576.8644 | 1346.0847 | 230.7798 | 1576.8644 | 404.6234 | 1981.4879
SINAPI | COMPOSIÇÃO | 88325 |  | Vidraceiro com encargos complementares | h | 6.76 | 28.04 |  | 42.6678 | 146.8636
SINAPI | COMPOSIÇÃO | 88316 |  | Servente com encargos complementares | h | 6.57 | 18.9 |  | 40.2569 | 83.9161
SINAPI | INSUMO | 3104 |  | Jogo de ferragens cromadas p/porta de vidro temeprado | un. | 2 | 117.54 |  | 235.08
SINAPI | INSUMO | 5031 |  | Vidro temperado incolor E= 10mm | m² | 3.78 | 260 |  | 982.8
SINAPI | INSUMO | 11522 |  | Puxador concha de embutir, em latão cromado | un. | 4 | 11.32 |  | 45.28
COMPOSIÇÃO PROPRIA |  |  | 9.13 | Escada tipo marinheiro em tubo aco galvanizado 1 1/2" até 8 degraus degraus | un. |  |  | 1 | 332.968 | 103.1841 | 436.1521 | 332.968 | 103.1841 | 436.1521 | 111.9166 | 548.0688
SINAPI | COMPOSIÇÃO | 88316 |  | Servente com encargos complementares | h | 3.1 | 18.9 |  | 18.9949 | 39.5951
SINAPI | COMPOSIÇÃO | 88315 |  | Serralheiro com encargos complementares | h | 3.4 | 24.39 |  | 21.3783 | 61.5477
SINAPI | COMPOSIÇÃO | 88631 |  | Argamassa traço 1:4 | m³ | 0.02 | 443.82 |  | 6.8348 | 2.0413
SINAPI | INSUMO | 7697 |  | Tubo de aço galvanizado com costura, classe média, DN 1 1/2" E=*3,25 MM NBR 5580 | m | 4 | 71.44 |  | 285.76
SINAPI |  | 99861 | 9.14 | Grade de ferro em barra redonda maciça para vãos, fechamento de vãos, áreas, etc.. 3/16" | m² |  |  | 0.67 | 345.8512 | 247.9668 | 593.818 | 231.7203 | 166.1378 | 397.858 | 102.0904 | 499.9484
SINAPI | COMPOSIÇÃO | 88251 |  | Auxiliar Serralheiro com encargos complementares | h | 6.964 | 19.69 |  | 43.4948 | 93.6126
SINAPI | COMPOSIÇÃO | 88315 |  | Serralheiro com encargos complementares | h | 8.48 | 24.39 |  | 53.3201 | 153.5071
SINAPI | COMPOSIÇÃO | 88629 |  | Argamassa traço 1:3 | m³ | 0.008 | 496.62 |  | 3.1259 | 0.84704
SINAPI | INSUMO | 546 |  | Barra de ferro redonda, maciça qualquer diâmetro | m | 9.17 | 12.94 |  | 118.6598
SINAPI | INSUMO | 4777 |  | Cantoneira de ferro galvanizado de abas iguais 1" | kg | 7.54 | 16.43 |  | 123.8822
SINAPI | INSUMO | 11002 |  | Eletroduto revestido aws - E6013- diametro igual a 2,50 mm | kg | 0.115 | 29.29 |  | 3.3683
SINAPI |  | 102164 | 9.15 | Vidro cristal liso comum 5mm colocado em caixilho/batente/etc com massa | m² |  |  | 0.67 | 314.0649 | 21.4003 | 335.4652 | 210.4235 | 14.3382 | 224.7617 | 57.6739 | 282.4356
SINAPI | COMPOSIÇÃO | 88316 |  | Servente com encargos complementares | h | 0.609 | 18.9 |  | 3.7316 | 7.7785
SINAPI | COMPOSIÇÃO | 88325 |  | Vidraceiro com encargos complementares | h | 0.627 | 28.04 |  | 3.9575 | 13.6218
SINAPI | INSUMO | 10493 |  | Vidro incolor liso 5mm | m² | 1 | 171.11 |  | 171.11
SINAPI | INSUMO | 39432 |  | Fita de papel reforçada com lamina de metal para reforço dos cantos de chapa de gesso para drywall | m | 5.21 | 1.98 |  | 10.3158
SINAPI | INSUMO | 20259 |  | Perfil de borracha EPDM maciço 12x15 mm para esquadrias | m | 5.95 | 21 |  | 124.95
COMPOSIÇÃO PROPRIA |  |  | 9.16 | Instalação de ponto de ancoragem | un. |  |  | 1 | 113.2875 | 52.7185 | 166.006 | 113.2875 | 52.7185 | 166.006 | 42.5971 | 208.6032
SINAPI | COMPOSIÇÃO | 88323 |  | Telhadista com encargos complementares | h | 1.5 | 22.84 |  | 9.2502 | 24.8728
SINAPI | COMPOSIÇÃO | 88317 |  | Soldador com encargos complementares | h | 1.5 | 25.57 |  | 10.3559 | 27.8457
Cotação |  |  |  | Esperas de ancoragem confeccionadas em aço inox 316 ANSI, com capacidade de carga de mínima de 1.500 kgf/unidade | un. | 1 | 90 |  | 90
TCPO | INSUMO | 16.113.000203.SER |  | Barra roscada em aço inox 18.8 ANSI 304/A2, diâmetro de ½” (barra de 01 metro) | m | 0.15 | 13.31 |  | 1.9965
TCPO | INSUMO | 05.102.000021.SER |  | Chumbador químico marca Fischer FIS V 360S ou similar | tubo | 0.1 | 16.85 |  | 1.685
|  |  | 10 | INSTALAÇÕES HIDROSSANITÁRIAS | [11 empty] | 6057.3647
SINAPI |  | 95472 | 10.1 | Vaso sanitário sifonado convencional para PCD sem furo frontal com louça branca sem assento, incluso conjunto de ligação para bacia sanitária ajustável - fornecimento e instalação. | un. |  |  | 1 | 825.7438 | 25.7047 | 851.4484 | 825.7438 | 25.7047 | 851.4484 | 218.4817 | 1069.9301
SINAPI | COMPOSIÇÃO | 95471 |  | Bacia sanitária de louça para deficientes fisicos | un. | 1 | 844.16 |  | 818.4638 | 25.7047
SINAPI | INSUMO | 6142 |  | Conjunto de ligação para bacia sanitária ajustável, em plastico branco, canopla e anael de expansão. | un. | 1 | 7.28 |  | 7.28
SINAPI |  | 86932 | 10.2 | Bacia de louça branca com caixa acoplada - Referência: linha Ravena DECA ou similar linha ECO (botão duplo acionamento) - instalada inclusive acessórios. | un. |  |  | 1 | 402.2775 | 21.1725 | 423.45 | 402.2775 | 21.1725 | 423.45 | 108.6573 | 532.1073
SINAPI | COMPOSIÇÃO | 86888 |  | Bacia de louça branca com caixa acoplada - Referência: linha Ravena DECA ou similar linha ECO (botão duplo acionamento) - instalada inclusive acessórios. | un. | 1 | 379.9 |  | 360.905 | 18.995
SINAPI | COMPOSIÇÃO | 86887 |  | Engate flexível metálico 40cm | un. | 1 | 43.55 |  | 41.3725 | 2.1775
SINAPI |  | 86942 | 10.3 | Lavatório de louça branca com coluna suspensa - PNE - Referência: linha V. Plus Deca ou similar - completa incluisive válvula de escoamento cromada, engate cromado flexível, parafusos de fixação cromados e torneira de pressão de mesa. | un. |  |  | 1 | 238.293 | 26.477 | 264.77 | 238.293 | 26.477 | 264.77 | 67.94 | 332.71
SINAPI | COMPOSIÇÃO | 86879 |  | Válvula em plástico 1' para pia, tanque ou lavatórioUN1 | un. | 1 | 6.25 |  | 5.625 | 0.625
SINAPI | COMPOSIÇÃO | 86882 |  | Sifão do tipo garrafa/copo em PVC 1.1/4x1.1/2 | un. | 1 | 17.4 |  | 15.66 | 1.74
SINAPI | COMPOSIÇÃO SUBSTITUIDA | 86887 |  | Engate flexível metálico 40cm | un. | 1 | 54.55 |  | 49.095 | 5.455
SINAPI | COMPOSIÇÃO | 86904 |  | Lavatório de louça branca com coluna suspensa - PNE - Referência: linha V. Plus Deca ou similar - completa incluisive válvula de escoamento cromada, engate cromado flexível, parafusos de fixação cromados e torneira de pressão de mesa. | un. | 1 | 139.63 |  | 125.667 | 13.963
SINAPI | COMPOSIÇÃO | 86906 |  | Torneira cromada de mesa 1/2"ou 3/4" para lavatório, pia ou tanque | un. | 1 | 46.94 |  | 42.246 | 4.694
SINAPI |  | 86902 | 10.4 | Lavatório de louça branca com coluna - Referência: linha Ravena Deca ou similar - instalada incluisive válvula de escoamento cromada, sifão, engate cromado para torneira e parafusos cromados para fixação. | un. |  |  | 1 | 245.9031 | 21.6795 | 267.5826 | 245.9031 | 21.6795 | 267.5826 | 68.6617 | 336.2443
SINAPI | COMPOSIÇÃO | 88267 |  | Encanador com encargos complementares | h | 0.8788 | 24.02 |  | 5.102 | 16.0047
SINAPI | COMPOSIÇÃO | 88316 |  | Servente com encargos complementares | h | 0.4443 | 18.9 |  | 2.7224 | 5.6749
SINAPI | INSUMO | 4351 |  | Parafuso niquelado p/ fixar peça sanitária | un. | 6 | 17.71 |  | 106.26
SINAPI | INSUMO | 36794 |  | Lavatório luça branca coluna | un. | 1 | 126.71 |  | 126.71
SINAPI | INSUMO | 37329 |  | Rejunte epóxi | kg | 0.0765 | 66.78 |  | 5.1087
SINAPI |  | 100849 | 10.5 | ASSENTO SANITÁRIO CONVENCIONAL - fornecimento e instalação. AF_01/2020 | un. |  |  | 1 | 36.9383 | 3.4156 | 40.3539 | 36.9383 | 3.4156 | 40.3539 | 10.3548 | 50.7087
SINAPI | COMPOSIÇÃO | 88267 |  | Encanador com encargos complementares | h | 0.1536 | 24.02 |  | 0.89175 | 2.7974
SINAPI | COMPOSIÇÃO | 88316 |  | Servente com encargos complementares | h | 0.0484 | 18.9 |  | 0.29657 | 0.61819
SINAPI | INSUMO | 377 |  | Assento sanitario de plastico, tipo convencional | un. | 1 | 35.75 |  | 35.75
METAIS
SINAPI |  | 100866 | 10.6 | Barra de apoio cromada para portadores de necessidades especiais- Referênica: Barra Apoio de 60 cm Reto Cr JACKWAL ou similar - instalada com parafusos e buchas. | un. |  |  | 1 | 285.7775 | 21.0905 | 306.868 | 285.7775 | 21.0905 | 306.868 | 78.7423 | 385.6103
SINAPI | COMPOSIÇÃO | 88267 |  | Encanador com encargos complementares | h | 0.9485 | 24.02 |  | 5.5066 | 17.274
SINAPI | COMPOSIÇÃO | 88316 |  | Servente com encargos complementares | h | 0.2988 | 18.9 |  | 1.8309 | 3.8165
SINAPI | INSUMO | 4351 |  | Parafuso niquelado 3 1/2" com acabamento cromado para fixar peca sanitaria, inclui porca cega, arruela e bucha de nylon tamanho s-8 | un. | 6 | 17.71 |  | 106.26
SINAPI | INSUMO | 36204 |  | Barra de apoio reta, em aco inox polido, comprimento 60cm, diametro minimo 3 cm | un. | 1 | 172.18 |  | 172.18
SINAPI |  | 86911 | 10.7 | Torneira de pressão metálica para uso geral, longa ou curta, bica móvel, de parede ou bancada - Referência: linha Standard 39 Cromada 1153 - 3/4" DECA ou similar | un. |  |  | 1 | 38.1888 | 2.5886 | 40.7774 | 38.1888 | 2.5886 | 40.7774 | 10.4635 | 51.2409
SINAPI | COMPOSIÇÃO | 88267 |  | Encanador com encargos complementares | h | 0.1164 | 24.02 |  | 0.67578 | 2.1199
SINAPI | COMPOSIÇÃO | 88316 |  | Servente com encargos complementares | H | 0.0367 | 18.9 |  | 0.22487 | 0.46876
SINAPI | INSUMO | 3146 |  | Fita de vedação para tubos e conexões roscáveis, rolo de 50 m x 18 mm | m | 0.021 | 5.15 |  | 0.10815
SINAPI | INSUMO | 13416 |  | Torneira de pressão de parede para uso geral | un. | 1 | 37.18 |  | 37.18
SINAPI |  | 86915 | 10.8 | Torneira de mesa cromada padrão popular para lavatório | un. |  |  | 1 | 78.0912 | 2.1354 | 80.2265 | 78.0912 | 2.1354 | 80.2265 | 20.5861 | 100.8126
SINAPI | COMPOSIÇÃO | 88267 |  | Encanador com encargos complementares | h | 0.096 | 24.02 |  | 0.55734 | 1.7483
SINAPI | COMPOSIÇÃO | 88316 |  | Servente com encargos complementares | h | 0.0303 | 18.9 |  | 0.18566 | 0.38701
SINAPI | INSUMO | 3146 |  | Fita de vedação para tubos e conexões roscáveis, rolo de 50 m x 18 mm | m | 0.021 | 5.15 |  | 0.10815
SINAPI | INSUMO | 36791 |  | Torneira de mesa cromada padrão popular para lavatório | un. | 1 | 77.24 |  | 77.24
SINAPI |  | 89353 | 10.9 | Registro de gaveta com canopla Ø 25 mm (1") ou Ø 20 mm (1/2") | un. |  |  | 1 | 30.7417 | 6.2032 | 36.9449 | 30.7417 | 6.2032 | 36.9449 | 9.4801 | 46.425
SINAPI | COMPOSIÇÃO | 88248 |  | Auxiliar de encanador com encargos complementares | h | 0.2 | 18.57 |  | 1.1537 | 2.5608
SINAPI | COMPOSIÇÃO | 88267 |  | Encanador com encargos complementares | h | 0.2 | 24.02 |  | 1.1611 | 3.6424
SINAPI | INSUMO | 3148 |  | Fita de vedação para tubos e conexões roscáveis, rolo de 50 m x 18 mm | m | 0.013 | 18.99 |  | 0.24687
SINAPI | INSUMO | 6016 |  | Registro de gaveta com canopla padrão popular Ø 1" | un. | 1 | 28.18 |  | 28.18
SINAPI |  | 94794 | 10.10 | Registro de gaveta com canopla Ø 50 mm (1 1/2") | un. |  |  | 1 | 37.6729 | 24.4716 | 62.1445 | 37.6729 | 24.4716 | 62.1445 | 15.9463 | 78.0907
SINAPI | COMPOSIÇÃO | 88248 |  | Auxiliar de encanador com encargos complementares | h | 0.789 | 18.57 |  | 4.5514 | 10.1024
SINAPI | COMPOSIÇÃO | 88267 |  | Encanador com encargos complementares | h | 0.789 | 24.02 |  | 4.5806 | 14.3692
SINAPI | INSUMO | 3148 |  | Fita de vedação para tubos e conexões roscáveis, rolo de 50 m x 18 mm | m | 0.019 | 18.99 |  | 0.36081
SINAPI | INSUMO | 6016 |  | Registro de gaveta com canopla padrão popular Ø 1" | un. | 1 | 28.18 |  | 28.18
SINAPI |  | 89985 | 10.11 | Registro de pressão com canopla Ø 25 mm (1") | un. |  |  | 1 | 68.1553 | 8.4085 | 76.5638 | 68.1553 | 8.4085 | 76.5638 | 19.6463 | 96.2101
SINAPI | COMPOSIÇÃO | 88248 |  | Auxiliar de encanador com encargos complementares | h | 0.23 | 18.57 |  | 1.3268 | 2.9449
SINAPI | COMPOSIÇÃO | 88267 |  | Encanador com encargos complementares | h | 0.3 | 24.02 |  | 1.7417 | 5.4636
SINAPI | INSUMO | 3148 |  | Fita de vedação para tubos e conexões roscáveis, rolo de 50 m x 18 mm | un. | 0.013 | 18.99 |  | 0.24687
SINAPI | INSUMO | 6024 |  | Registro pressao com acabamento e canopla cromada, simples, bitola 3/4 " (ref 1416) | un. | 1 | 64.84 |  | 64.84
SINAPI |  | 99635 | 10.12 | Base para válvula de descarga metálica Ø 32 mm (1 1/4") ou 40 mm (1 1/2") - Referência: Docol Salvágua cromado 451106 - botão de duplo acionamento | un. |  |  | 1 | 262.7129 | 24.4716 | 287.1845 | 262.7129 | 24.4716 | 287.1845 | 73.6915 | 360.876
SINAPI | COMPOSIÇÃO | 88248 |  | Auxiliar de encanador com encargos complementares | h | 0.789 | 18.57 |  | 4.5514 | 10.1024
SINAPI | COMPOSIÇÃO | 88267 |  | Encanador com encargos complementares | h | 0.789 | 24.02 |  | 4.5806 | 14.3692
SINAPI | INSUMO | 3148 |  | Fita de vedação para tubos e conexões roscáveis, rolo de 50 m x 18 mm | un. | 0.019 | 18.99 |  | 0.36081
SINAPI | INSUMO | 10228 |  | Base para válvula de descarga metálica Ø 32 mm (1 1/4") ou 40 mm (1 1/2") - Referência: Docol Salvágua cromado 451106 - botão de duplo acionamento , COM ACABAMENTOS | un. | 1 | 253.22 |  | 253.22
SINAPI |  | 94492 | 10.13 | Registro esférico com canopla Ø 50 mm | un. |  |  | 1 | 65.938 | 7.0406 | 72.9786 | 65.938 | 7.0406 | 72.9786 | 18.7263 | 91.705
SINAPI | COMPOSIÇÃO | 88248 |  | Auxiliar de encanador com encargos complementares | h | 0.227 | 18.57 |  | 1.3095 | 2.9065
SINAPI | COMPOSIÇÃO | 88267 |  | Encanador com encargos complementares | h | 0.227 | 24.02 |  | 1.3179 | 4.1341
SINAPI | INSUMO | 11677 |  | Registro de esfera, pvc, com volante, vs, soldavel, dn 50 mm, com corpo dividido | un. | 1 | 59.15 |  | 59.15
SINAPI | INSUMO | 20080 |  | Adesivo plastico para pvc, frasco com 175 gr | un. | 0.107 | 22.65 |  | 2.4235
SINAPI | INSUMO | 20083 |  | Solucao limpadora para pvc, frasco com 1000 cm3 | un. | 0.027 | 61.97 |  | 1.6732
SINAPI | INSUMO | 38383 |  | Lixa d'agua em folha, grao 100 | un. | 0.034 | 1.88 |  | 0.06392
COMPOSIÇÃO PRÓPRIA |  |  | 10.14 | Acabamento cromado para válvula de descarga tipo barra para acionamento - referência: Acabamento Válv. Desc. 1.1/2" Benefit Cr 184906 - Docol ou similar (pne) | un. |  |  | 1 | 310.0473 | 7.0406 | 317.088 | 310.0473 | 7.0406 | 317.088 | 81.3648 | 398.4527
SINAPI | COMPOSIÇÃO | 88248 |  | Auxiliar de encanador com encargos complementares | h | 0.227 | 18.57 |  | 1.3095 | 2.9065
SINAPI | COMPOSIÇÃO | 88267 |  | Encanador com encargos complementares | h | 0.227 | 24.02 |  | 1.3179 | 4.1341
Cotação |  |  |  | Acabamento cromado para válvula de descarga tipo barra para acionamento - referência: Acabamento Válv. Desc. 1.1/2" Benefit Cr 184906 - Docol ou similar, instalado | m | 1 | 307.42 |  | 307.42
SINAPI |  | 91785 | 10.15 | Tubo de PVC soldável, com conexões Ø 25 mm | m |  |  | 0.67 | 18.9333 | 21.081 | 40.0143 | 12.6853 | 14.1243 | 26.8096 | 6.8793 | 33.6889
SINAPI | COMPOSIÇÃO | 89356 |  | Tubo, pvc, soldável, dn 25mm, instalado em ramal ou sub-ramal de água - fornecimento e instalação. af_12/2014 | m | 0.79 | 20.35 |  | 7.2344 | 8.8421
SINAPI | COMPOSIÇÃO | 89362 |  | Joelho 90 graus, pvc, soldável, dn 25mm, instalado em ramal ou sub-ramal de água - fornecimento e instalação. af_12/2014 | un. | 0.653 | 8.27 |  | 2.4301 | 2.9702
SINAPI | COMPOSIÇÃO | 89366 |  | Joelho 90 graus com bucha de latão, pvc, soldável, dn 25mm, x 3/4 instalado em ramal ou sub-ramal de água - fornecimento e instalação. af_12/2014 | un. | 0.169 | 15.57 |  | 1.3157 | 1.3157
SINAPI | COMPOSIÇÃO | 89378 |  | Luva, pvc, soldável, dn 25mm, instalado em ramal ou sub-ramal de água - fornecimento e instalação. af_12/2014 | un. | 0.077 | 5.85 |  | 0.22522 | 0.22522
SINAPI | COMPOSIÇÃO | 89383 |  | Adaptador curto com bolsa e rosca para registro, pvc, soldável, dn 25mm x 3/4, instalado em ramal ou sub-ramal de água - fornecimento e instalação. af_12/2014 | un. | 0.652 | 6.3 |  | 2.0538 | 2.0538
SINAPI | COMPOSIÇÃO | 89395 |  | Te, pvc, soldável, dn 25mm, instalado em ramal ou sub-ramal de água - fornecimento e instalação. af_12/2014 | un. | 0.303 | 10.88 |  | 1.6483 | 1.6483
SINAPI | COMPOSIÇÃO | 89396 |  | Tê com bucha de latão na bolsa central, pvc, soldável, dn 25mm x 1/2, instalado em ramal ou sub-ramal de água - fornecimento e instalação. af_12/2014 | un. | 0.016 | 19.47 |  | 0.15576 | 0.15576
SINAPI | COMPOSIÇÃO | 89400 |  | Tê de redução, pvc, soldável, dn 32mm x 25mm, instalado em ramal ou sub-ramal de água - fornecimento e instalação. af_12/2014 | un. | 0.0115 | 18.48 |  | 0.10626 | 0.10626
SINAPI | COMPOSIÇÃO | 89402 |  | Tubo, pvc, soldável, dn 25mm, instalado em ramal de distribuição de água - fornecimento e instalação. af_12/2014 | m | 0.078 | 8.95 |  | 0.34905 | 0.34905
SINAPI | COMPOSIÇÃO | 89408 |  | Joelho 90 graus, pvc, soldável, dn 25mm, instalado em ramal de distribuição de água - fornecimento e instalação. af_12/2014 | un. | 0.0076 | 5.37 |  | 0.020406 | 0.020406
SINAPI | COMPOSIÇÃO | 89424 |  | Luva, pvc, soldável, dn 25mm, instalado em ramal de distribuição de água - fornecimento e instalação. af_12/2014 | un. | 0.0135 | 4.26 |  | 0.028755 | 0.028755
SINAPI | COMPOSIÇÃO | 89440 |  | Te, pvc, soldável, dn 25mm, instalado em ramal de distribuição de água - fornecimento e instalação. af_12/2014 | un. | 0.0017 | 7.71 |  | 0.0065535 | 0.0065535
SINAPI | COMPOSIÇÃO | 89445 |  | Tê de redução, pvc, soldável, dn 32mm x 25mm, instalado em ramal de distribuição de água - fornecimento e instalação. af_12/2014 | un. | 0.0034 | 14.69 |  | 0.024973 | 0.024973
SINAPI | COMPOSIÇÃO | 89446 |  | Tubo, pvc, soldável, dn 25mm, instalado em prumada de água - fornecimento e instalação. af_12/2014 | m | 0.128 | 5.09 |  | 0.32576 | 0.32576
SINAPI | COMPOSIÇÃO | 89481 |  | Joelho 90 graus, pvc, soldável, dn 25mm, instalado em prumada de água - fornecimento e instalação. af_12/2014 | un. | 0.067 | 4.18 |  | 0.14003 | 0.14003
SINAPI | COMPOSIÇÃO | 89528 |  | Luva, pvc, soldável, dn 25mm, instalado em prumada de água - fornecimento e instalação. af_12/2014 | un. | 0.0135 | 3.45 |  | 0.023288 | 0.023288
SINAPI | COMPOSIÇÃO | 89532 |  | Luva de redução, pvc, soldável, dn 32mm x 25mm, instalado em prumada de água - fornecimento e instalação. af_12/2014 | un. | 0.0461 | 6.74 |  | 0.15536 | 0.15536
SINAPI | COMPOSIÇÃO | 89622 |  | Tê de redução, pvc, soldável, dn 32mm x 25mm, instalado em prumada de água - fornecimento e instalação. af_12/2014 | un. | 0.0385 | 12.88 |  | 0.24794 | 0.24794
SINAPI | COMPOSIÇÃO | 89627 |  | Tê de redução, pvc, soldável, dn 50mm x 25mm, instalado em prumada de água - fornecimento e instalação. af_12/2014 | un. | 0.0031 | 19.75 |  | 0.030612 | 0.030612
SINAPI | COMPOSIÇÃO | 90436 |  | Furo em alvenaria para diâmetros menores ou iguais a 40 mm. af_05/2015 | un. | 0.0083 | 12.23 |  | 0.050755 | 0.050755
SINAPI | COMPOSIÇÃO | 90443 |  | Rasgo em alvenaria para ramais/ distribuição com diametros menores ou iguais a 40 mm. af_05/2015 | m | 0.20055 | 11.11 |  | 1.1141 | 1.1141
SINAPI | COMPOSIÇÃO | 90453 |  | Passante tipo tubo de diâmetro menor ou igual a 40 mm, fixado em laje. af_05/2015 | un. | 0.0066 | 2.489 |  | 0.0082137 | 0.0082137
SINAPI | COMPOSIÇÃO | 90466 |  | Chumbamento linear em alvenaria para ramais/distribuição com diâmetros menores ou iguais a 40 mm. af_05/2015 | m | 0.2006 | 11.89 |  | 1.1926 | 1.1926
SINAPI | COMPOSIÇÃO | 91185 |  | Fixação de tubos horizontais de pvc, cpvc ou cobre diâmetros menores ou iguais a 40 mm com abraçadeira metálica flexível 18 mm, fixada diretamente na laje. af_05/2015 | m | 0.0092 | 6.03 |  | 0.027738 | 0.027738
SINAPI | COMPOSIÇÃO | 91190 |  | Chumbamento pontual em passagem de tubo com diâmetro menor ou igual a 40 mm. af_05/2015 | un. | 0.0083 | 4.26 |  | 0.017679 | 0.017679
SINAPI |  | 91788 | 10.16 | Tubo de PVC soldável, com conexões Ø 50 mm | m |  |  | 0.67 | 35.465 | 5.7734 | 41.2384 | 23.7615 | 3.8682 | 27.6297 | 7.0898 | 34.7195
SINAPI | COMPOSIÇÃO | 89449 |  | Tubo, pvc, soldável, dn 50mm, instalado em prumada de água - fornecimento e instalação. af_12/2014 | m | 1 | 17.76 |  | 15.2736 | 2.4864
SINAPI | COMPOSIÇÃO | 89501 |  | Joelho 90 graus, pvc, soldável, dn 50mm, instalado em prumada de água - fornecimento e instalação. af_12/2014 | un. | 0.284 | 13.56 |  | 3.3119 | 0.53915
SINAPI | COMPOSIÇÃO | 89502 |  | Joelho 45 graus, pvc, soldável, dn 50mm, instalado em prumada de água - fornecimento e instalação. af_12/2014 | un. | 0.194 | 15.54 |  | 2.5927 | 0.42207
SINAPI | COMPOSIÇÃO | 89575 |  | Luva, pvc, soldável, dn 50mm, instalado em prumada de água - fornecimento e instalação. af_12/2014 | un. | 0.214 | 10.71 |  | 1.9711 | 0.32087
SINAPI | COMPOSIÇÃO | 89594 |  | União, pvc, soldável, dn 50mm, instalado em prumada de água - fornecimento e instalação. af_12/2014 | un. | 0.226 | 40.26 |  | 7.8249 | 1.2738
SINAPI | COMPOSIÇÃO | 89596 |  | Adaptador curto com bolsa e rosca para registro, pvc, soldável, dn 50mm x 1.1/2, instalado em prumada de água - fornecimento e instalação. af_12/2014 | un. | 0.0751 | 10.51 |  | 0.6788 | 0.1105
SINAPI | COMPOSIÇÃO | 89625 |  | Te, pvc, soldável, dn 50mm, instalado em prumada de água - fornecimento e instalação. af_12/2014 | un. | 0.0046 | 21.07 |  | 0.083353 | 0.013569
SINAPI | COMPOSIÇÃO | 90437 |  | Furo em alvenaria para diâmetros maiores que 40 mm e menores ou iguais a 75 mm. af_05/2015 | un. | 0.0418 | 29.71 |  | 1.068 | 0.17386
SINAPI | COMPOSIÇÃO | 90454 |  | Passante tipo tubo de diâmetro maiores que 40 mm e menores ou iguais a 75 mm, fixado em laje. af_05/2015 | un. | 0.1023 | 4.52 |  | 0.39766 | 0.064735
SINAPI | COMPOSIÇÃO | 91186 |  | Fixação de tubos horizontais de pvc, cpvc ou cobre diâmetros maiores que 40 mm e menores ou iguais a 75 mm com abraçadeira metálica flexível 18 mm, fixada diretamente na laje. af_05/2015 | m | 0.4457 | 5.48 |  | 2.1005 | 0.34194
SINAPI | COMPOSIÇÃO | 91191 |  | Chumbamento pontual em passagem de tubo com diâmetros entre 40 mm e 75 mm. af_05/2015 | un. | 0.0418 | 4.52 |  | 0.16248 | 0.026451
SINAPI |  | 93214 | 10.17 | Reservatório d'água de fibra de vidro cilíndrico, capacidade 1000 litros | un. |  |  | 1 | 1264.602 | 66.558 | 1331.16 | 1264.602 | 66.558 | 1331.16 | 341.5757 | 1672.7357
SINAPI | COMPOSIÇÃO | 34636 |  | Reservatório de água cilíndrico de fibra de vidro p/ 1000 litros | un. | 1 | 415 |  | 394.25 | 20.75
SINAPI | COMPOSIÇÃO | 89408 |  | Joelho 90 graus, pvc, soldável, dn 25mm, instalado em ramal de distribuição de água - fornecimento e instalação. af_12/2014 | un. | 3 | 5.37 |  | 15.3045 | 0.8055
SINAPI | COMPOSIÇÃO | 89972 |  | Kit de registro de gaveta bruto de latão ¾", inclusive conexões, roscável, instalado em ramal de água fria - fornecimento e instalação. af_12/2014 | un. | 1 | 49.53 |  | 47.0535 | 2.4765
SINAPI | COMPOSIÇÃO | 94648 |  | Tubo, pvc, soldável, dn 25 mm, instalado em reservação de água de edificação que possua reservatório de fibra/fibrocimento fornecimento e instalação. af_06/2016 | m | 19 | 9.98 |  | 180.139 | 9.481
SINAPI | COMPOSIÇÃO | 94688 |  | Tê, pvc, soldável, dn 25 mm instalado em reservação de água de edificação que possua reservatório de fibra/fibrocimento fornecimento e instalação. af_06/2016 | un. | 2 | 9.89 |  | 18.791 | 0.989
SINAPI | COMPOSIÇÃO | 94703 |  | Adaptador com flange e anel de vedação, pvc, soldável, dn 25 mm x 3/4 , instalado em reservação de água de edificação que possua reservatório de fibra/fibrocimento fornecimento e instalação. af_06/2016 | un. | 1 | 20.01 |  | 19.0095 | 1.0005
SINAPI | COMPOSIÇÃO | 94796 |  | Torneira de boia, roscável, 3/4 , fornecida e instalada em reservação de água. af_06/2016 | un. | 1 | 25.48 |  | 24.206 | 1.274
SINAPI | COMPOSIÇÃO | 98461 |  | Estrutura de madeira provisória para suporte de caixa d água elevada de 1000 litros. af_05/2018_p (somente sóculo - 10%) | un. | 0.1 | 5956.3 |  | 565.8485 | 29.7815
SINAPI |  | 89435 | 10.18 | União de PVC para água fria de DN 25mm a 32 mm | un. |  |  | 1 | 18.8022 | 2.2021 | 21.0043 | 18.8022 | 2.2021 | 21.0043 | 5.3897 | 26.394
SINAPI | COMPOSIÇÃO | 88248 |  | Auxiliar de encanador ou bombeiro hidráulico com encargos complementares | h | 0.071 | 18.57 |  | 0.40957 | 0.90909
SINAPI | COMPOSIÇÃO | 88267 |  | Encanador com encargos complementares | h | 0.071 | 24.02 |  | 0.4122 | 1.293
SINAPI | INSUMO | 122 |  | Adesivo para PVC frasco 850g | un. | 0.009 | 71.36 |  | 0.64224
SINAPI | INSUMO | 9895 |  | União de pvc soldável para água fria 25mm a 32mm | l | 1 | 16.6 |  | 16.6
SINAPI | INSUMO | 20083 |  | Solução limpadora para pvc frasco com 1000cm³ | un. | 0.011 | 61.97 |  | 0.68167
SINAPI | INSUMO | 38383 |  | Lixa d'água em folha, grão 100 | un. | 0.036 | 1.57 |  | 0.05652
SINAPI |  | 89594 | 10.19 | União de PVC para água fria de DN 40 mm a 50 mm | un. |  |  | 1 | 38.0563 | 2.2332 | 40.2894 | 38.0563 | 2.2332 | 40.2894 | 10.3383 | 50.6277
SINAPI | COMPOSIÇÃO | 88248 |  | Auxiliar de encanador ou bombeiro hidráulico com encargos complementares | h | 0.072 | 18.57 |  | 0.41534 | 0.92189
SINAPI | COMPOSIÇÃO | 88267 |  | Encanador com encargos complementares | h | 0.072 | 24.02 |  | 0.41801 | 1.3113
SINAPI | INSUMO | 122 |  | Adesivo para PVC frasco 850g | un. | 0.018 | 71.36 |  | 1.2845
SINAPI | INSUMO | 9897 |  | União de pvc soldável para água fria 40mm a 50mm | l | 1 | 34.53 |  | 34.53
SINAPI | INSUMO | 20083 |  | Solução limpadora para pvc frasco com 1000cm³ | un. | 0.022 | 61.97 |  | 1.3633
SINAPI | INSUMO | 38383 |  | Lixa d'água em folha, grão 100 | un. | 0.024 | 1.88 |  | 0.04512
SINAPI |  | 94797 | 10.20 | Torneira bóia com haste de alumínio para entrada de Ø 20mm (1/2) a Ø 32 mm (1 1/4") | un. |  |  | 1 | 29.8745 | 8.3535 | 38.228 | 29.8745 | 8.3535 | 38.228 | 9.8093 | 48.0373
SINAPI | COMPOSIÇÃO | 88248 |  | Auxiliar de encanador ou bombeiro hidráulico com encargos complementares | h | 0.26933 | 18.57 |  | 1.5537 | 3.4485
SINAPI | COMPOSIÇÃO | 88267 |  | Encanador com encargos complementares | h | 0.26933 | 24.02 |  | 1.5636 | 4.905
SINAPI | INSUMO | 3148 |  | Fita de vedação para tubos e conexões roscáveis, rolo de 50 m x 18 mm | un. | 0.00933 | 18.99 |  | 0.17718
SINAPI | INSUMO | 11825 |  | Torneira de latão com bóia plastica para caixa d'água Ø 1" | un. | 1 | 26.58 |  | 26.58
SINAPI |  | 86887 | 10.21 | Engate flexível malha de aço de 30 a 50 centímetros | un. |  |  | 1 | 51.1776 | 3.3904 | 54.568 | 51.1776 | 3.3904 | 54.568 | 14.0022 | 68.5702
SINAPI | COMPOSIÇÃO | 88316 |  | Servente com encargos complementares | h | 0.048 | 18.9 |  | 0.29411 | 0.61309
SINAPI | COMPOSIÇÃO | 88267 |  | Encanador com encargos complementares | h | 0.1525 | 24.02 |  | 0.88536 | 2.7773
SINAPI | INSUMO | 3146 |  | Fita de vedação para tubos e conexões roscáveis, rolo de 50 m x 18 mm | un. | 0.021 | 5.15 |  | 0.10815
SINAPI | INSUMO | 11684 |  | Engate flexível malha de aço de 30 a 50 centímetros | un. | 1 | 49.89 |  | 49.89
SINAPI |  | 86883 | 10.22 | Sifão corrugado simples ou duplo | un. |  |  | 1 | 9.0581 | 1.8787 | 10.9367 | 9.0581 | 1.8787 | 10.9367 | 2.8064 | 13.7431
SINAPI | COMPOSIÇÃO | 88316 |  | Servente com encargos complementares | h | 0.0266 | 18.9 |  | 0.16299 | 0.33975
SINAPI | COMPOSIÇÃO | 88267 |  | Encanador com encargos complementares | h | 0.0845 | 24.02 |  | 0.49058 | 1.5389
SINAPI | INSUMO | 3146 |  | Fita de vedação para tubos e conexões roscáveis, rolo de 50 m x 18 mm | un. | 0.03 | 5.15 |  | 0.1545
SINAPI | INSUMO | 6148 |  | Sifão corrugado simples ou duplo | un. | 1 | 8.25 |  | 8.25
COMPOSIÇÃO PRÓPRIA |  |  | 10.23 | Válvula para pias, lavatórios ou tanques | un. |  |  | 1 | 50.3729 | 1.8299 | 52.2028 | 50.3729 | 1.8299 | 52.2028 | 13.3952 | 65.5981
SINAPI | COMPOSIÇÃO | 88248 |  | Auxiliar de encanador ou bombeiro hidráulico com encargos complementares | h | 0.059 | 18.57 |  | 0.34035 | 0.75544
SINAPI | COMPOSIÇÃO | 88267 |  | Encanador com encargos complementares | h | 0.059 | 24.02 |  | 0.34253 | 1.0745
SINAPI | INSUMO | 38643 |  | Válvula para pias, lavatórios ou tanques, CROMADA | un. | 1 | 49.69 |  | 49.69
SINAPI |  | 89495 | 10.24 | Ralo sifonado ou seco DN 100 mm a DN 200mm | un. |  |  | 1 | 7.9178 | 1.0856 | 9.0034 | 7.9178 | 1.0856 | 9.0034 | 2.3103 | 11.3137
SINAPI | COMPOSIÇÃO | 88248 |  | Auxiliar de encanador ou bombeiro hidráulico com encargos complementares | h | 0.035 | 18.57 |  | 0.2019 | 0.44814
SINAPI | COMPOSIÇÃO | 88267 |  | Encanador com encargos complementares | h | 0.035 | 24.02 |  | 0.2032 | 0.63742
SINAPI | INSUMO | 122 |  | Adeviso plástico para PVC frasco 850g | un. | 0.0047 | 71.36 |  | 0.33539
SINAPI | INSUMO | 11741 |  | Ralo sifonado ou seco DN 100 mm a DN 200mm | un. | 1 | 6.69 |  | 6.69
SINAPI | INSUMO | 20083 |  | Solução limpadora para PVC frasco 1000cm³ | un. | 0.0075 | 61.97 |  | 0.46477
SINAPI | INSUMO | 38383 |  | Lixa d'água em folha grtano 100 | un. | 0.012 | 1.88 |  | 0.02256
SINAPI |  | 86915 | 10.25 | Torneira cromada LONGA PARA TANQUE | un. |  |  | 1 | 78.0834 | 2.1432 | 80.2266 | 78.0834 | 2.1432 | 80.2266 | 20.5861 | 100.8127
SINAPI | COMPOSIÇÃO | 88316 |  | Servente com encargos complementares | h | 0.0303 | 18.9 |  | 0.17789 | 0.39486
SINAPI | COMPOSIÇÃO | 88267 |  | Encanador com encargos complementares | h | 0.096 | 24.02 |  | 0.55734 | 1.7483
SINAPI | INSUMO | 3146 |  | Fita de vedação para tubos e conexões roscáveis, rolo de 50 m x 18 mm | m | 0.021 | 5.15 |  | 0.10815
SINAPI | INSUMO | 36791 |  | Torneira de mesa cromada padrão popular para lavatório | un. | 1 | 77.24 |  | 77.24
|  |  | 11 | PINTURAS | [11 empty] | 194.2059
SINAPI |  | 88496 | 11.1 | Emassamento TETOS com massa acrílica com duas demãos, para pintura látex - inclusive lixamentos - Referência: Suvinil ou similar. | m² |  |  | 0.67 | 11.4501 | 15.3025 | 26.7527 | 7.6716 | 10.2527 | 17.9243 | 4.5994 | 22.5237
SINAPI | COMPOSIÇÃO | 88316 |  | Servente com encargos complementares | h | 0.247 | 18.9 |  | 1.5135 | 3.1548
SINAPI | COMPOSIÇÃO | 88310 |  | Pintor com encargos complementares | h | 0.672 | 25.5 |  | 4.9866 | 12.1477
SINAPI | INSUMO | 4047 |  | Massa corrida pva para paredes internas | gl | 0.2445 | 19.89 |  | 4.8631
SINAPI | INSUMO | 3767 |  | Lixa em folha 120 para superfície madeira/massa | un. | 0.1 | 0.87 |  | 0.087
SINAPI |  | 88497 | 11.2 | Emassamento de PAREDES com massa corrida à base de PVA com duas demãos, para pintura látex - inclusive lixamentos - Referência: Suvinil ou similar. | m² |  |  | 0.67 | 7.9508 | 7.0961 | 15.0469 | 5.3271 | 4.7544 | 10.0814 | 2.5869 | 12.6683
SINAPI | COMPOSIÇÃO | 88316 |  | Servente com encargos complementares | h | 0.114 | 18.9 |  | 0.69852 | 1.4561
SINAPI | COMPOSIÇÃO | 88310 |  | Pintor com encargos complementares | h | 0.312 | 25.5 |  | 2.3152 | 5.64
SINAPI | INSUMO | 4047 |  | Massa corrida pva para paredes internas | gl | 0.2445 | 19.89 |  | 4.8631
SINAPI | INSUMO | 3767 |  | Lixa em folha 120 para superfície madeira/massa | un. | 0.1 | 0.74 |  | 0.074
SINAPI |  | 102193 | 11.3 | Lixamento de madeira e preparo para aplicação de pintura | m² |  |  | 0.67 | 0.74871 | 0.97616 | 1.7249 | 0.50163 | 0.65402 | 1.1557 | 0.29654 | 1.4522
SINAPI | COMPOSIÇÃO | 88310 |  | Pintor com encargos complementares | h | 0.054 | 25.5 |  | 0.40071 | 0.97616
SINAPI | INSUMO | 3767 |  | Lixa em folha 120 para superfície madeira/massa | un. | 0.4 | 0.87 |  | 0.348
SINAPI |  | 100717 | 11.4 | Lixamento manual de superfícies metálicas | m² |  |  | 0.67 | 3.3108 | 5.3978 | 8.7085 | 2.2182 | 3.6165 | 5.8347 | 1.4972 | 7.3319
SINAPI | COMPOSIÇÃO | 88310 |  | Pintor com encargos complementares | h | 0.2986 | 25.5 |  | 2.2158 | 5.3978
SINAPI | INSUMO | 3768 |  | Lixa em folha 120 para superfície madeira/massa | un. | 0.3 | 3.65 |  | 1.095
PINTURAS EM PAREDES E FORROS
SINAPI |  | 88488 | 11.5 | Pintura com tinta látex acrílica em tetos, com duas demãos, sem massa corrida - inclusive preparo e limpeza da superfície - Referência: Suvinil ou similar. | m² |  |  | 0.67 | 10.1631 | 5.5475 | 15.7106 | 6.8093 | 3.7169 | 10.5261 | 2.701 | 13.2271
SINAPI | COMPOSIÇÃO | 88316 |  | Servente com encargos complementares | h | 0.089 | 18.9 |  | 0.54534 | 1.1368
SINAPI | COMPOSIÇÃO | 88310 |  | Pintor com encargos complementares | h | 0.244 | 25.5 |  | 1.8106 | 4.4108
SINAPI | INSUMO | 7356 |  | Tinta acrilica premium | l | 0.329 | 23.73 |  | 7.8072
SINAPI |  | 95624 | 11.6 | Pintura com tinta látex acrílica SUPER LAVÁVEL em paredes e teto externos, com três demãos, sem massa corrida - - inclusive preapro e limpeza da superfície - Referência: Suvinil ou similar. | m² |  |  | 0.67 | 9.4668 | 11.2366 | 20.7033 | 6.3427 | 7.5285 | 13.8712 | 3.5594 | 17.4306
SINAPI | COMPOSIÇÃO | 88316 |  | Servente com encargos complementares | h | 0.132 | 18.9 |  | 0.80881 | 1.686
SINAPI | COMPOSIÇÃO | 88310 |  | Pintor com encargos complementares | h | 0.529 | 25.5 |  | 3.912 | 9.5506
SINAPI | INSUMO | 7356 |  | Tinta acrilica premium | l | 0.2 | 23.73 |  | 4.746
SINAPI |  | 88487 | 11.7 | Pintura com tinta látex PVA em paredes, com duas demãos, sem massa corrida - inclusive preparo e limpeza da supefície - Referência: Suvinil ou similar. | m² |  |  | 0.67 | 9.0897 | 2.9631 | 12.0528 | 6.0901 | 1.9853 | 8.0754 | 2.0721 | 10.1475
SINAPI | COMPOSIÇÃO | 88316 |  | Servente com encargos complementares | h | 0.048 | 18.9 |  | 0.29411 | 0.61309
SINAPI | COMPOSIÇÃO | 88310 |  | Pintor com encargos complementares | h | 0.13 | 25.5 |  | 0.96466 | 2.35
SINAPI | INSUMO | 7356 |  | Tinta latex PVA premium | l | 0.33 | 23.73 |  | 7.8309
SINAPI |  | 88424 | 11.8 | Textura acrílica em cor - aplicada em parede externa com uma demão | m² |  |  | 0.67 | 16.4944 | 5.5302 | 22.0246 | 11.0512 | 3.7053 | 14.7565 | 3.7865 | 18.543
SINAPI | COMPOSIÇÃO | 88316 |  | Servente com encargos complementares | h | 0.065 | 18.9 |  | 0.39828 | 0.83022
SINAPI | COMPOSIÇÃO | 88310 |  | Pintor com encargos complementares | h | 0.26 | 25.5 |  | 1.9293 | 4.7
SINAPI | INSUMO | 38877 |  | Massa para textura lisa de base acrilica, uso externo | kg | 1.938 | 7.31 |  | 14.1668
SINAPI |  | 102219 | 11.9 | Pintura com tinta esmalte sintético ou acetinado em forro, esquadria de madeira ou ferro, com duas demãos, sem massa corrida - inclusive preparo e lixamento da superfície em cor a ser definida - Referência: Suvinil ou similar. | m² |  |  | 0.67 | 6.9438 | 6.8783 | 13.8221 | 4.6523 | 4.6084 | 9.2608 | 2.3763 | 11.6371
SINAPI | COMPOSIÇÃO | 88310 |  | Pintor com encargos complementares | h | 0.3805 | 25.5 |  | 2.8138 | 6.8783
SINAPI | INSUMO | 5318 |  | Solvente diluente a base de aguarras | l | 0.014 | 13.6 |  | 0.1904
SINAPI | INSUMO | 7311 |  | Tinta esmalte sintético premium acetinado | l | 0.14 | 28.14 |  | 3.9396
SINAPI |  | 102213 | 11.10 | Pintura com verniz com duas demãos - Referênica: Suvinil ou similar. | m² |  |  | 0.67 | 9.2671 | 8.5287 | 17.7958 | 6.209 | 5.7142 | 11.9232 | 3.0595 | 14.9827
SINAPI | COMPOSIÇÃO | 88310 |  | Pintor com encargos complementares | h | 0.4718 | 25.5 |  | 3.501 | 8.5287
SINAPI | INSUMO | 5318 |  | Solvente diluente a base de aguarras | l | 0.0271 | 13.6 |  | 0.36856
SINAPI | INSUMO | 10481 |  | Verniz Sintético brilhante para madeira, com filtro solar | l | 0.1804 | 29.92 |  | 5.3976
SINAPI |  | 100754 | 11.11 | Pintura com tinta acrílica em piso de concreto, duas demãos, aplicada com rolo de lã - inclusive preparo e limpeza da superfície - Referência: Suvinil ou similar. | m² |  |  | 0.67 | 8.6298 | 16.4446 | 25.0744 | 5.782 | 11.0179 | 16.7999 | 4.3108 | 21.1107
SINAPI | COMPOSIÇÃO | 88310 |  | Pintor com encargos complementares | h | 0.9097 | 25.5 |  | 6.7504 | 16.4446
SINAPI | INSUMO | 7356 |  | Tinta acrilica premium | l | 0.0792 | 23.73 |  | 1.8794
SINAPI |  | 72815 | 11.12 | PINTURA COM TINTA EPÓXI DE ALTA PERFORMANCE, para faixas de demarcação, com faixas de 8 cm de largura, aplicada com trincha ou rolo, incluindo limpeza e preparação da área para aplicação. | m |  |  | 0.67 | 35.7563 | 15.4967 | 51.253 | 23.9567 | 10.3828 | 34.3395 | 8.8115 | 43.151
SINAPI | COMPOSIÇÃO | 88316 |  | Servente com encargos complementares | h | 0.5 | 18.9 |  | 3.0637 | 6.3863
SINAPI | COMPOSIÇÃO | 88309 |  | Pedreiro com encargos complementares | h | 0.5 | 24.51 |  | 3.1434 | 9.1104
SINAPI | INSUMO | 7304 |  | Tinta epoxi premium | l | 0.5256 | 56.22 |  | 29.5492
|  |  | 12 | AR CONDICIONADO E EXAUSTÃO | [11 empty] | 8745.4311
COMPOSIÇÃO PRÓPRIA |  | adaptada TCPO 17010.8.1.13 | 12.01 | DIVERSOS sobre materiais para colocação de condicionador de ar tipo Split "Underceiling", 12.000 Btu/h | un. |  |  | 1 | 1979.7716 | 297.5215 | 2277.2932 | 1979.7716 | 297.5215 | 2277.2932 | 584.3534 | 2861.6466
TCPO |  |  |  | DIVERSOS sobre materiais para colocação de condicionador de ar tipo Split "Underceiling", 12.000 Btu/h | nd | 0.2 | 1564.0821 |  | 312.8164
SINAPI | COMPOSIÇÃO | 88248 |  | Auxiliar de encanador ou bombeiro hidráulico com encargos complementares | h | 3 | 18.57 |  | 17.3058 | 38.412
SINAPI | COMPOSIÇÃO | 88267 |  | Encanador ou bombeiro hidráulico com encargos complementares | h | 3 | 24.02 |  | 17.4169 | 54.6359
SINAPI | COMPOSIÇÃO | 88277 |  | Montador (tubo aço/equipamentos) com encargos complementares | h | 6 | 26.54 |  | 31.3862 | 127.8379
SINAPI | COMPOSIÇÃO | 88316 |  | Servente com encargos complementares | h | 6 | 18.9 |  | 36.7643 | 76.6357
SINAPI | INSUMO | 39664 |  | Tubo de cobre flexivel, d = 3/8 ", e = 0,79 mm, para ar-condicionado/ instalacoes gas residenciais e comerciais | m | 15 | 31.04 |  | 465.6
SINAPI | INSUMO | 39665 |  | Tubo de cobre flexivel, d = 5/8 ", e = 0,79 mm, para ar-condicionado/ instalacoes gas residenciais e comerciais | m | 15 | 52.39 |  | 785.85
SINAPI | INSUMO | 39897 |  | Pasta para solda de tubos e conexoes de cobre (embalagem com 250 g) | un. | 0.021 | 55.39 |  | 1.1632
SINAPI | INSUMO | 39711 |  | Tbo para isolamente térmico de tubulações | m | 30 | 3.99 |  | 119.7
SINAPI | INSUMO | 34624 |  | Cabo flexivel pvc 750 v, 4 condutores de 1,5 mm2 | m | 15 | 9.36 |  | 140.4
SINAPI | INSUMO | 12732 |  | Estanho para solda 50x50 | un. | 0.17 | 302.17 |  | 51.3689
COMPOSIÇÃO PRÓPRIA |  | adaptada TCPO 17010.8.1.13 | 12.02 | CONDICIONADOR de ar tipo Split, quente/frio, SISTEMA INVERTER - instalação da rede frigorígena completa, inclusive carga de gás e drenagem (tubo d epvc). - distância de 16m a 28m | un. |  |  | 1 | 3281.2796 | 297.5215 | 3578.8012 | 3281.2796 | 297.5215 | 3578.8012 | 918.3204 | 4497.1216
TCPO |  |  |  | DIVERSOS sobre materiais para colocação de condicionador de ar tipo Split "Underceiling", 12.000 Btu/h | nd | 0.2 | 2648.6721 |  | 529.7344
SINAPI | COMPOSIÇÃO | 88248 |  | Auxiliar de encanador ou bombeiro hidráulico com encargos complementares | h | 3 | 18.57 |  | 17.3058 | 38.412
SINAPI | COMPOSIÇÃO | 88267 |  | Encanador ou bombeiro hidráulico com encargos complementares | h | 3 | 24.02 |  | 17.4169 | 54.6359
SINAPI | COMPOSIÇÃO | 88277 |  | Montador (tubo aço/equipamentos) com encargos complementares | h | 6 | 26.54 |  | 31.3862 | 127.8379
SINAPI | COMPOSIÇÃO | 88316 |  | Servente com encargos complementares | h | 6 | 18.9 |  | 36.7643 | 76.6357
SINAPI | INSUMO | 39664 |  | Tubo de cobre flexivel, d = 3/8 ", e = 0,79 mm, para ar-condicionado/ instalacoes gas residenciais e comerciais | m | 28 | 31.04 |  | 869.12
SINAPI | INSUMO | 39665 |  | Tubo de cobre flexivel, d = 5/8 ", e = 0,79 mm, para ar-condicionado/ instalacoes gas residenciais e comerciais | m | 28 | 52.39 |  | 1466.92
SINAPI | INSUMO | 39897 |  | Pasta para solda de tubos e conexoes de cobre (embalagem com 250 g) | un. | 0.021 | 55.39 |  | 1.1632
SINAPI | INSUMO | 39711 |  | Tbo para isolamente térmico de tubulações | m | 30 | 3.99 |  | 119.7
SINAPI | INSUMO | 34624 |  | Cabo flexivel pvc 750 v, 4 condutores de 1,5 mm2 | m | 15 | 9.36 |  | 140.4
SINAPI | INSUMO | 12732 |  | Estanho para solda 50x50 | un. | 0.17 | 302.17 |  | 51.3689
Composição própria |  | TCPO 17010.8.1.10 | 12.03 | Fornecimento e instalação de bomba de drenagem de condensado, referência Maxi Orange Grande (37l) | un. |  |  | 1 | 561.7184 | 5.9618 | 567.6801 | 561.7184 | 5.9618 | 567.6801 | 145.6667 | 713.3468
SINAPI | COMPOSIÇÃO | 88264 |  | Eletricista com encargos complementares | h | 0.15 | 24.73 |  | 0.9437 | 2.7658
SINAPI | COMPOSIÇÃO | 88277 |  | Montador (tubo aço/equipamentos) com encargos complementares | h | 0.15 | 26.54 |  | 0.78466 | 3.1959
Cotação | INSUMO |  |  | Bomba de dreno maxi, para condicionadores de ar | un. | 1 | 559.99 |  | 559.99
Composição própria |  |  | 12.04 | Remoção de unidade interna/externa de ar-condicionado tipo split e aparelhos condicionares de ar modelo janela, de capacidades e modelos diversos | un. |  |  | 1 | 34.396 | 90.1216 | 124.5175 | 34.396 | 90.1216 | 124.5175 | 31.9512 | 156.4687
SINAPI | COMPOSIÇÃO | 88278 |  | Montador de estrutura metálica com encargos complementares | ser/mo | 3 | 22.41 |  | 15.6646 | 51.5587
SINAPI | COMPOSIÇÃO | 88247 |  | Auxiliar de eletricista com encargos complementares | h | 3 | 19.1 |  | 18.7314 | 38.5629
COTAÇÃO |  |  | 12.05 | Instalação de equipamento de exaustão - Ventokit 150 ou similar - em parede de alvenaria ou laje - inclusive o furo necessário à instalação. | un. |  |  | 1 | 348.7202 | 62.586 | 411.3062 | 348.7202 | 62.586 | 411.3062 | 105.5412 | 516.8473
SINAPI | COMPOSIÇÃO | 88247 |  | Auxiliar de eletricista com encargos complementares | h | 2 | 19.1 |  | 12.4876 | 25.7086
SINAPI | COMPOSIÇÃO | 88264 |  | Eletricista com encargos complementares | h | 2 | 24.73 |  | 12.5826 | 36.8774
Cotação | INSUMO |  |  | Equipamento de exaustão - Ventokit 150 com sensor de presença ou similar - em parede de alvenaria ou laje - inclusive o furo necessário à instalação. | un. | 1 | 323.65 |  | 323.65
|  |  | 13 | SERVIÇOS COMPLEMENTARES E MÃO DE OBRA - CIVIL | [11 empty] | 15.9887
COMPOSIÇÃO PROPRIA |  |  | 13.01 | Andaime metálico de encaixe para trabalho em fachada de edifícios - locação | m² |  |  | 0.67 | 6.8111 | 7.0381 | 13.8492 | 4.5635 | 4.7155 | 9.279 | 2.381 | 11.66
SINAPI | COMPOSIÇÃO | 88278 |  | Montador de estrutura metálica com encargos complementares | h | 0.2951 | 22.41 |  | 1.5409 | 5.0717
SINAPI | COMPOSIÇÃO | 88316 |  | Servente com encargos complementares | h | 0.059 | 18.9 |  | 0.36152 | 0.75358
SINAPI | COMPOSIÇÃO | 100251 |  | Transporte horizontal manual, de tubo de aço carbono leve ou médio, | m x km | 0.1673 | 10.71 |  | 0.57875 | 1.2129
SINAPI | INSUMO | 20193 |  | Locacao de andaime metalico tipo fachadeiro, largura de 1,20 m, altura por peca de 2,0 m, incluindo sapatas e itens necessarios a instalacao | m²/mes | 1 | 4.33 |  | 4.33
SINAPI |  |  | 13.02 | Proteção de pisos existentes com utilização de lona plástica, papelão corrugado e fita crepe. | m² |  |  | 0.67 | 2.1608 | 1.2773 | 3.4381 | 1.4478 | 0.85577 | 2.3035 | 0.59109 | 2.8946
SINAPI | COMPOSIÇÃO | 88316 |  | Servente com encargos complementares | h | 0.1 | 18.9 |  | 0.61274 | 1.2773
SINAPI | INSUMO | 3777 |  | Proteção de pisos existentes com utilização de lona plástica, papelão corrugado e fita crepe. | m² | 1.13 | 1.37 |  | 1.5481
SINAPI |  | 99814 | 13.03 | Lavagem de fachada com máquina de pressão com utilização de hipoclorito de sódio | m² |  |  | 0.67 | 0.56664 | 1.1368 | 1.7034 | 0.37965 | 0.76163 | 1.1413 | 0.29285 | 1.4341
SINAPI | COMPOSIÇÃO | 88316 |  | Servente com encargos complementares | h | 0.089 | 18.9 |  | 0.54534 | 1.1368
SINAPI | INSUMO | 99833 |  | Lavadora de alta pressao (lava-jato) para agua fria, pressao de operacao entre 1400 e 1900 lib/pol2, vazao maxima entre 400 e 700 l/h - chp diurno | CHP | 0.015 | 1.42 |  | 0.0213
|  |  | 14 | MATERIAL ELÉTRICO | [11 empty] | 1492.4921
Infra estrutura
SINAPI |  | 91863 | 14.1 | Eletroduto de PVC Ø 3/4", roscável, anti-chama, nbr-6150, fab. tigre ou similar, inclusive conexões. Incluso: Abraçadeiras, Tirantes, Parafusos, cantoneira, Gancho p/ suspensão, luva, arremate, curvas. Ø 3/4" . | m |  |  | 0.67 | 7.69 | 3.6 | 11.29 | 5.1523 | 2.412 | 7.5643 | 1.941 | 9.5053
SINAPI |  | 88247 |  | Auxiliar de eletricista com encargos complementares | h | 0.082 | 19.1 |  |  | 1.57
SINAPI |  | 88264 |  | Eletricista com encargos complementares | h | 0.082 | 24.73 |  |  | 2.03
SINAPI |  | 2674 |  | Eletroduto PVC rígido roscável Ø 3/4" | m | 1.15 | 4.45 |  | 5.12
SINAPI |  | 91170 |  | Fixação de tubos horizontais até Ø40 mm | m | 1.017 | 2.53 |  | 2.57
SINAPI |  | 91864 | 14.2 | Eletroduto de PVC Ø 1", roscável, anti-chama, NBR-6150, fab. tigre ou similar, inclusive conexões. Incluso: Abraçadeiras, Tirantes, Parafusos, cantoneira, Gancho p/ suspensão, luva, arremate, curvas. Ø 1" . | m |  |  | 0.67 | 9.61 | 4.64 | 14.25 | 6.4387 | 3.1088 | 9.5475 | 2.4499 | 11.9974
SINAPI |  | 88247 |  | Auxiliar de eletricista com encargos complementares | h | 0.106 | 19.1 |  |  | 2.02
SINAPI |  | 88264 |  | Eletricista com encargos complementares | h | 0.106 | 24.73 |  |  | 2.62
SINAPI |  | 2685 |  | Eletroduto PVC rígido roscável Ø 1" | m | 1.017 | 6.96 |  | 7.08
SINAPI |  | 91170 |  | Fixação de tubos horizontais até Ø40 mm | m | 1 | 2.53 |  | 2.53
SINAPI |  | 91865 | 14.3 | Eletroduto de PVC Ø 1.1/4", roscável, anti-chama, NBR-6150, fab. tigre ou similar, inclusive conexões. Incluso: Abraçadeiras, Tirantes, Parafusos, cantoneira, Gancho p/ suspensão, luva, arremate, curvas. Ø 1.1/4" | m |  |  | 0.67 | 11.96 | 5.87 | 17.83 | 8.0132 | 3.9329 | 11.9461 | 3.0654 | 15.0115
SINAPI |  | 88247 |  | Auxiliar de eletricista com encargos complementares | h | 0.134 | 19.1 |  |  | 2.56
SINAPI |  | 88264 |  | Eletricista com encargos complementares | h | 0.134 | 24.73 |  |  | 3.31
SINAPI |  | 2684 |  | Eletroduto PVC rígido roscável Ø 1.1/4" | m | 1.017 | 9.27 |  | 9.43
SINAPI |  | 91170 |  | Fixação de tubos horizontais até Ø40 mm | m | 1 | 2.53 |  | 2.53
SINAPI |  | 93008 | 14.4 | Eletroduto de PVC Ø 1 1/2", roscável, anti-chama, NBR-6150, fab. tigre ou similar, inclusive conexões. Incluso: Abraçadeiras, Tirantes, Parafusos, cantoneira, Gancho p/ suspensão, luva, arremate, curvas. Ø 1.1/2" | m |  |  | 0.67 | 14.37 | 4.91 | 19.28 | 9.6279 | 3.2897 | 12.9176 | 3.3147 | 16.2323
SINAPI |  | 88247 |  | Auxiliar de eletricista com encargos complementares | h | 0.112 | 19.1 |  |  | 2.14
SINAPI |  | 88264 |  | Eletricista com encargos complementares | h | 0.112 | 24.73 |  |  | 2.77
SINAPI |  | 2680 |  | Eletroduto PVC rígido roscável Ø 1 1/2" | m | 1.1 | 10.19 |  | 11.21
SINAPI |  | 91171 |  | Fixação de tubos horizontais até Ø75 mm | m | 1 | 3.16 |  | 3.16
SINAPI |  | 93009 | 14.5 | Eletroduto de PVC Ø 2", roscável, anti-chama, NBR-6150, fab. tigre ou similar, inclusive conexões. Incluso: Abraçadeiras, Tirantes, Parafusos, cantoneira, Gancho p/ suspensão, luva, arremate, curvas.Ø 2" | m |  |  | 0.67 | 22.32 | 5.65 | 27.97 | 14.9544 | 3.7855 | 18.7399 | 4.8087 | 23.5486
SINAPI |  | 88247 |  | Auxiliar de eletricista com encargos complementares | h | 0.129 | 19.1 |  |  | 2.46
SINAPI |  | 88264 |  | Eletricista com encargos complementares | h | 0.129 | 24.73 |  |  | 3.19
SINAPI |  | 2681 |  | Eletroduto PVC rígido roscável Ø 2" | m | 1.15 | 16.66 |  | 19.16
SINAPI |  | 91171 |  | Fixação de tubos horizontais até Ø75 mm | m | 1 | 3.16 |  | 3.16
|  |  | 14.6 | Eletroduto AÇO GALVANIZADO Ø 3/4". de aço carbono com costura galvanizado a fogo, inclusive conexões. Incluso: Abraçadeiras, Tirantes, Parafusos, cantoneira, Gancho p/ suspensão, luva, arremate, curvas. | m |  |  | 0.67 | 27.18 | 13.15 | 40.33 | 18.2106 | 8.8105 | 27.0211 | 6.9336 | 33.9547
SINAPI |  | 88247 |  | Auxiliar de eletricista com encargos complementares | h | 0.3 | 19.1 |  |  | 5.73
SINAPI |  | 88264 |  | Eletricista com encargos complementares | h | 0.3 | 24.73 |  |  | 7.42
TCPO |  | 16.111.000301 |  | Eletroduto de aço com costura galvanização a fogo Ø ¾" | m | 1.05 | 23.48 |  | 24.65
SINAPI |  | 91170 |  | Fixação de tubos horizontais até Ø40 mm | m | 1 | 2.53 |  | 2.53
|  |  | 14.7 | Eletroduto AÇO GALVANIZADO Ø 1". de aço carbono com costura galvanizado a fogo, inclusive conexões. Incluso: Abraçadeiras, Tirantes, Parafusos, cantoneira, Gancho p/ suspensão, luva, arremate, curvas. | m |  |  | 0.67 | 43.32 | 13.15 | 56.47 | 29.0244 | 8.8105 | 37.8349 | 9.7084 | 47.5433
SINAPI |  | 88247 |  | Auxiliar de eletricista com encargos complementares | h | 0.3 | 19.1 |  |  | 5.73
SINAPI |  | 88264 |  | Eletricista com encargos complementares | h | 0.3 | 24.73 |  |  | 7.42
TCPO |  | 16.111.000302 |  | Eletroduto de aço com costura galvanização a fogo Ø 1" | m | 1.05 | 38.85 |  | 40.79
SINAPI |  | 91170 |  | Fixação de tubos horizontais até Ø40 mm | m | 1 | 2.53 |  | 2.53
|  |  | 14.8 | Eletroduto AÇO GALVANIZADO Ø 1 1/4". de aço carbono com costura galvanizado a fogo, inclusive conexões. Incluso: Abraçadeiras, Tirantes, Parafusos, cantoneira, Gancho p/ suspensão, luva, arremate, curvas. | m |  |  | 0.67 | 74.18 | 19.73 | 93.91 | 49.7006 | 13.2191 | 62.9197 | 16.1452 | 79.0649
SINAPI |  | 88247 |  | Auxiliar de eletricista com encargos complementares | h | 0.45 | 19.1 |  |  | 8.6
SINAPI |  | 88264 |  | Eletricista com encargos complementares | h | 0.45 | 24.73 |  |  | 11.13
TCPO |  | 16.111.000303 |  | Eletroduto de aço com costura galvanização a fogo Ø 1 1/4" | m | 1.05 | 68.24 |  | 71.65
SINAPI |  | 91170 |  | Fixação de tubos horizontais até Ø40 mm | m | 1 | 2.53 |  | 2.53
|  |  | 14.9 | Eletroduto AÇO GALVANIZADOØ 1 1/2". de aço carbono com costura galvanizado a fogo, inclusive conexões. Incluso: Abraçadeiras, Tirantes, Parafusos, cantoneira, Gancho p/ suspensão, luva, arremate, curvas. | m |  |  | 0.67 | 83.66 | 19.73 | 103.39 | 56.0522 | 13.2191 | 69.2713 | 17.775 | 87.0463
SINAPI |  | 88247 |  | Auxiliar de eletricista com encargos complementares | h | 0.45 | 19.1 |  |  | 8.6
SINAPI |  | 88264 |  | Eletricista com encargos complementares | h | 0.45 | 24.73 |  |  | 11.13
TCPO |  | 16.111.000304 |  | Eletroduto de aço com costura galvanizado a fogo Ø 1 1/2" | m | 1.05 | 76.67 |  | 80.5
SINAPI |  | 91171 |  | Fixação de tubos horizontais até Ø75 mm | m | 1 | 3.16 |  | 3.16
|  |  | 14.10 | Eletroduto AÇO GALVANIZADO Ø 2". de aço carbono com costura galvanizado a fogo, inclusive conexões. Incluso: Abraçadeiras, Tirantes, Parafusos, cantoneira, Gancho p/ suspensão, luva, arremate, curvas. | m |  |  | 0.67 | 105.68 | 19.73 | 125.41 | 70.8056 | 13.2191 | 84.0247 | 21.5607 | 105.5854
SINAPI |  | 88247 |  | Auxiliar de eletricista com encargos complementares | h | 0.45 | 19.1 |  |  | 8.6
SINAPI |  | 88264 |  | Eletricista com encargos complementares | h | 0.45 | 24.73 |  |  | 11.13
TCPO |  | 16.111.000305 |  | Eletroduto de aço com costura galvanizado a fogo Ø 2" | m | 1.05 | 97.64 |  | 102.52
SINAPI |  | 91171 |  | Fixação de tubos horizontais até Ø75 mm | m | 1 | 3.16 |  | 3.16
SINAPI |  | 91854 | 14.11 | Eletroduto de PVC flexível CORRUGADO Ø 25 mm 3/4" | m |  |  | 0.67 | 2.39 | 6.31 | 8.7 | 1.6013 | 4.2277 | 5.829 | 1.4957 | 7.3247
SINAPI |  | 88247 |  | Auxiliar de eletricista com encargos complementares | h | 0.144 | 19.1 |  |  | 2.75
SINAPI |  | 88264 |  | Eletricista com encargos complementares | h | 0.144 | 24.73 |  |  | 3.56
SINAPI |  | 2688 |  | Eletroduto PVC flexível corrugado Ø 25 mm 3/4" | m | 1.017 | 2.35 |  | 2.39
SINAPI |  | 91856 | 14.12 | Eletroduto de PVC flexível CORRUGADO Ø 32 mm 1" | m |  |  | 0.67 | 4.08 | 7.19 | 11.27 | 2.7336 | 4.8173 | 7.5509 | 1.9376 | 9.4885
SINAPI |  | 88247 |  | Auxiliar de eletricista com encargos complementares | h | 0.164 | 19.1 |  |  | 3.13
SINAPI |  | 88264 |  | Eletricista com encargos complementares | h | 0.164 | 24.73 |  |  | 4.06
SINAPI |  | 2690 |  | Eletroduto PVC flexível corrugado Ø 32 mm | m | 1.017 | 4.01 |  | 4.08
SINAPI |  | 95777 | 14.13 | Condulete em liga de alumínio fundido, Ø 3/4". Aparente, incluso espelho, Conexões: (B,C,E,LB,LL,LR,T,TB,X) | m |  |  | 0.67 | 11.81 | 15.05 | 26.86 | 7.9127 | 10.0835 | 17.9962 | 4.6178 | 22.614
SINAPI |  | 88247 |  | Auxiliar de eletricista com encargos complementares | h | 0.3434 | 19.1 |  |  | 6.56
SINAPI |  | 88264 |  | Eletricista com encargos complementares | h | 0.3434 | 24.73 |  |  | 8.49
SINAPI |  | 11950 |  | Bucha de nylon sem aba S6, com parafuso de 4,20 x 40 mm em aço zincado com rosca soberba, cabeca chata e fenda phillips | un. | 2 | 0.39 |  | 0.78
SINAPI |  | 14053 |  | Condulete de alumínio roscável tipo "B" Ø 3/4" | un. | 1 | 11.03 |  | 11.03
SINAPI |  | 95781 | 14.14 | Condulete em liga de alumínio fundido, Ø1". Aparente, incluso espelho, Conexões: (B,C,E,LB,LL,LR,T,TB,X) | m |  |  | 0.67 | 15.4 | 15.65 | 31.05 | 10.318 | 10.4855 | 20.8035 | 5.3382 | 26.1417
SINAPI |  | 88247 |  | Auxiliar de eletricista com encargos complementares | h | 0.357 | 19.1 |  |  | 6.82
SINAPI |  | 88264 |  | Eletricista com encargos complementares | h | 0.357 | 24.73 |  |  | 8.83
SINAPI |  | 11950 |  | Bucha de nylon sem aba S6, com parafuso de 4,20 x 40 mm em aço zincado com rosca soberba, cabeca chata e fenda phillips | un. | 2 | 0.39 |  | 0.78
SINAPI |  | 2560 |  | Condulete de alumínio roscável tipo "C" Ø 1" | m | 1 | 14.62 |  | 14.62
SINAPI |  | 95785 | 14.15 | Condulete em liga de alumínio fundido, Ø1 1/4". Aparente, incluso espelho, Conexões: (B,C,E,LB,LL,LR,T,TB,X) | m |  |  | 0.67 | 24.59 | 16.49 | 41.08 | 16.4753 | 11.0483 | 27.5236 | 7.0626 | 34.5862
SINAPI |  | 88247 |  | Auxiliar de eletricista com encargos complementares | h | 0.3762 | 19.1 |  |  | 7.19
SINAPI |  | 88264 |  | Eletricista com encargos complementares | h | 0.3762 | 24.73 |  |  | 9.3
SINAPI |  | 11950 |  | Bucha de nylon sem aba S6, com parafuso de 4,20 x 40 mm em aço zincado com rosca soberba, cabeca chata e fenda phillips | un. | 2 | 0.39 |  | 0.78
SINAPI |  | 2588 |  | Condulete de alumínio roscável tipo "LR" Ø 1 1/4" | un. | 1 | 23.81 |  | 23.81
|  |  | 14.16 | Condulete em liga de alumínio fundido, Ø1 1/2". Aparente, incluso espelho, Conexões: (B,C,E,LB,LL,LR,T,TB,X) | m |  |  | 0.67 | 30.76 | 17.53 | 48.29 | 20.6092 | 11.7451 | 32.3543 | 8.3021 | 40.6564
SINAPI |  | 88247 |  | Auxiliar de eletricista com encargos complementares | h | 0.4 | 19.1 |  |  | 7.64
SINAPI |  | 88264 |  | Eletricista com encargos complementares | h | 0.4 | 24.73 |  |  | 9.89
SINAPI |  | 11950 |  | Bucha de nylon sem aba S6, com parafuso de 4,20 x 40 mm em aço zincado com rosca soberba, cabeca chata e fenda phillips | un. | 2 | 0.39 |  | 0.78
SINAPI |  | 2587 |  | Condulete de alumínio roscável tipo "LR" Ø 1 1/2" | m | 1 | 29.98 |  | 29.98
|  |  | 14.17 | Condulete em liga de alumínio fundido, Ø2". Aparente, incluso espelho, Conexões: (B,C,E,LB,LL,LR,T,TB,X). | m |  |  | 0.67 | 46.43 | 19.73 | 66.16 | 31.1081 | 13.2191 | 44.3272 | 11.3744 | 55.7016
SINAPI |  | 88247 |  | Auxiliar de eletricista com encargos complementares | h | 0.45 | 19.1 |  |  | 8.6
SINAPI |  | 88264 |  | Eletricista com encargos complementares | h | 0.45 | 24.73 |  |  | 11.13
SINAPI |  | 11950 |  | Bucha de nylon sem aba S6, com parafuso de 4,20 x 40 mm em aço zincado com rosca soberba, cabeca chata e fenda phillips | un. | 2 | 0.39 |  | 0.78
SINAPI |  | 2571 |  | Condulete de alumínio roscável tipo "LR" Ø 2" | m | 1 | 45.65 |  | 45.65
|  |  | 14.18 | Eletrocalha perfurada #150x50mm chapa 22 AWG, tipo “U”, chapa 22 AWG, pré-zincada à fogo, incluindo suporte horizontal (1 tirante), tirante rosca total 1/4", parafusos, arruelas, fixações, conexões e emendas. Espaçamento máximo entre fixações de 1,5 metros. | m |  |  | 0.67 | 78.55 | 19.73 | 98.28 | 52.6285 | 13.2191 | 65.8476 | 16.8965 | 82.7441
SINAPI |  | 88247 |  | Auxiliar de eletricista com encargos complementares | h | 0.45 | 19.1 |  |  | 8.6
SINAPI |  | 88264 |  | Eletricista com encargos complementares | h | 0.45 | 24.73 |  |  | 11.13
TCPO |  | 16.113.000443 |  | Materiais de fixação | m | 1 | 32.03 |  | 32.03
TCPO |  | 16.113.000443 |  | Eletrocalha perfurada em chapa de aço galvanizado # 22, tipo "U", com tampa largura 150 mm x altura 50 mm | m | 1 | 46.52 |  | 46.52
|  |  | 14.19 | Eletrocalha perfurada #200x50mm chapa 22 AWG, sem virola, chapa 22 AWG, pré-zincada à fogo, incluindo suporte horizontal (1 tirante), tirante rosca total 1/4", parafusos, arruelas, fixações, conexões e emendas. Espaçamento máximo entre fixações de 1,5 metros. | m |  |  | 0.67 | 170.26 | 26.3 | 196.56 | 114.0742 | 17.621 | 131.6952 | 33.793 | 165.4882
SINAPI |  | 88247 |  | Auxiliar de eletricista com encargos complementares | h | 0.6 | 19.1 |  |  | 11.46
SINAPI |  | 88264 |  | Eletricista com encargos complementares | h | 0.6 | 24.73 |  |  | 14.84
TCPO |  | 16.113.000626 |  | Materiais de fixação | m | 1 | 24.91 |  | 24.91
TCPO |  | 16.113.000626 |  | Eletrocalha perfurada em chapa de aço galvanizado # 22, tipo "U", com tampa largura 200 mm x altura 50 mm | m | 1 | 145.35 |  | 145.35
|  |  | 14.20 | Eletrocalha perfurada #300x50mm chapa 22 AWG, sem virola, chapa 22 AWG, pré-zincada à fogo, incluindo suporte horizontal (1 tirante), tirante rosca total 1/4", parafusos, arruelas, fixações, conexões e emendas. Espaçamento máximo entre fixações de 1,5 metros. | m |  |  | 0.67 | 217.29 | 28.93 | 246.22 | 145.5843 | 19.3831 | 164.9674 | 42.3306 | 207.298
SINAPI |  | 88247 |  | Auxiliar de eletricista com encargos complementares | h | 0.66 | 19.1 |  |  | 12.61
SINAPI |  | 88264 |  | Eletricista com encargos complementares | h | 0.66 | 24.73 |  |  | 16.32
TCPO |  | 16.113.000629 |  | Elementos de fixação | m | 1 | 33.61 |  | 33.61
TCPO |  | 16.113.000629 |  | Eletrocalha perfurada em chapa de aço galvanizado # 22, tipo "U", com tampa largura 300 mm x altura 50 mm | m | 1 | 183.68 |  | 183.68
|  |  | 14.21 | Perfilado perfurado, chapa de aço (galvanizada eletroliticamente), dimensões: 38x38mm, com suporte, tirantes, barra roscada, mão francesa, parafusos, porcas, junção interna tipo "i" | m |  |  | 0.67 | 34.42 | 19.73 | 54.15 | 23.0614 | 13.2191 | 36.2805 | 9.3096 | 45.5901
SINAPI |  | 88247 |  | Auxiliar de eletricista com encargos complementares | h | 0.45 | 19.1 |  |  | 8.6
SINAPI |  | 88264 |  | Eletricista com encargos complementares | h | 0.45 | 24.73 |  |  | 11.13
TCPO |  | 16.113.000972 |  | Elementos de fixação | m | 1 | 16.74 |  | 16.74
TCPO |  | 16.113.000972 |  | Perfilado em chapa de aço galvanizada perfurada 38 x 38 mm com tampa | m | 1 | 17.68 |  | 17.68
INSTALAÇOES EM CANALETAS PVC
|  |  | 14.22 | CANALETA em PVC para instalação elétrica aparente, inclusive conexões e fixação, dimensões 20 x 10 mm | un. |  |  | 1 | 5.16 | 7.89 | 13.05 | 5.16 | 7.89 | 13.05 | 3.3486 | 16.3986
SINAPI |  | 88247 |  | Auxiliar de eletricista com encargos complementares | h | 0.18 | 19.1 |  |  | 3.44
SINAPI |  | 88264 |  | Eletricista com encargos complementares | h | 0.18 | 24.73 |  |  | 4.45
TCPO |  | 16.111.000010 |  | Canaleta PVC altura 10 mm, largura 20 mm | m | 1.15 | 4.49 |  | 5.16
|  |  | 14.23 | CANALETA em PVC para instalação elétrica aparente, inclusive conexões e fixação, dimensões 50 x 20 mm | un. |  |  | 1 | 35.8 | 7.89 | 43.69 | 35.8 | 7.89 | 43.69 | 11.2109 | 54.9009
SINAPI |  | 88247 |  | Auxiliar de eletricista com encargos complementares | h | 0.18 | 19.1 |  |  | 3.44
SINAPI |  | 88264 |  | Eletricista com encargos complementares | h | 0.18 | 24.73 |  |  | 4.45
TCPO |  | 16.111.000015 |  | Canaleta PVC altura 20 mm, largura 50 mm | m | 1.15 | 31.13 |  | 35.8
|  |  | 14.24 | CANALETA em PVC para instalação elétrica aparente, inclusive conexões e fixação, dimensões 110 x 20 mm | un. |  |  | 1 | 52.56 | 7.89 | 60.45 | 52.56 | 7.89 | 60.45 | 15.5115 | 75.9615
SINAPI |  | 88247 |  | Auxiliar de eletricista com encargos complementares | h | 0.18 | 19.1 |  |  | 3.44
SINAPI |  | 88264 |  | Eletricista com encargos complementares | h | 0.18 | 24.73 |  |  | 4.45
Cotação |  |  |  | Canaleta PVC altura 20 mm, largura 110 mm | m | 1.15 | 45.7 |  | 52.56
|  |  | 14.25 | CANALETA em PVC para piso DP3 ,para instalação elétrica aparente, inclusive conexões e fixação, dimensões 50 x 20 mm | un. |  |  | 1 | 33.52 | 7.89 | 41.41 | 33.52 | 7.89 | 41.41 | 10.6258 | 52.0358
SINAPI |  | 88247 |  | Auxiliar de eletricista com encargos complementares | h | 0.18 | 19.1 |  |  | 3.44
SINAPI |  | 88264 |  | Eletricista com encargos complementares | h | 0.18 | 24.73 |  |  | 4.45
Cotação |  |  |  | CANALETA em PVC para piso DP3 ,para instalação elétrica aparente, inclusive conexões e fixação, dimensões 50 x 20 mm | m | 1.15 | 29.15 |  | 33.52
|  |  | 14.26 | Tomada elétrica dupla, sistema X - ou em condulete eletroduto ¾ (miolo branco ou vermelho) | un. |  |  | 1 | 21.48 | 13.15 | 34.63 | 21.48 | 13.15 | 34.63 | 8.8861 | 43.5161
SINAPI |  | 88247 |  | Auxiliar de eletricista com encargos complementares | h | 0.3 | 19.1 |  |  | 5.73
SINAPI |  | 88264 |  | Eletricista com encargos complementares | h | 0.3 | 24.73 |  |  | 7.42
TCPO |  | 16115000204 |  | Tomada elétrica dupla, sistema X - ou em condulete eletroduto ¾ (miolo branco ou vermelho) | un. | 1 | 21.48 |  | 21.48
|  |  | 14.27 | Caixa para ponto duplo RJ45, com caixa em sistema X - ou em condulete eletroduto ¾ | un. |  |  | 1 | 20.75 | 17.53 | 38.28 | 20.75 | 17.53 | 38.28 | 9.8226 | 48.1026
SINAPI |  | 88247 |  | Auxiliar de eletricista com encargos complementares | h | 0.4 | 19.1 |  |  | 7.64
SINAPI |  | 88264 |  | Eletricista com encargos complementares | h | 0.4 | 24.73 |  |  | 9.89
TCPO |  | 16.115.000170 |  | Caixa para ponto duplo RJ45, com caixa em sistema X - ou em condulete eletroduto ¾ | un. | 1 | 20.75 |  | 20.75
|  |  | 14.28 | Interruptor com caixa em sistema X - ou em condulete eletroduto 3/4. | un. |  |  | 1 | 23.02 | 13.15 | 36.17 | 23.02 | 13.15 | 36.17 | 9.2812 | 45.4512
SINAPI |  | 88247 |  | Auxiliar de eletricista com encargos complementares | h | 0.3 | 19.1 |  |  | 5.73
SINAPI |  | 88264 |  | Eletricista com encargos complementares | h | 0.3 | 24.73 |  |  | 7.42
TCPO |  | 16.115.000201 |  | Interruptor com caixa em sistema X - ou em condulete eletroduto 3/4. | un. | 1 | 23.02 |  | 23.02
|  |  | 14.29 | Caixa de ligação PVC para eletroduto flexível, retangular 4 x 2", embutido alvenaria ou drywall | un. |  |  | 1 | 2.74 | 6.58 | 9.32 | 2.74 | 6.58 | 9.32 | 2.3915 | 11.7115
SINAPI |  | 88247 |  | Auxiliar de eletricista com encargos complementares | h | 0.15 | 19.1 |  |  | 2.87
SINAPI |  | 88264 |  | Eletricista com encargos complementares | h | 0.15 | 24.73 |  |  | 3.71
TCPO |  | 16.115.000150 |  | Caixa 4" x 2" em PVC para eletroduto corrugado | un. | 1 | 2.74 |  | 2.74
|  |  | 14.30 | CAIXA DE LIGAÇÃO PVC,para eletroduto flexível quadrada, dimensões 4 x 4", embutido alvenaria ou drywall. | un. |  |  | 1 | 7.18 | 6.58 | 13.76 | 7.18 | 6.58 | 13.76 | 3.5308 | 17.2908
SINAPI |  | 88247 |  | Auxiliar de eletricista com encargos complementares | h | 0.15 | 19.1 |  |  | 2.87
SINAPI |  | 88264 |  | Eletricista com encargos complementares | h | 0.15 | 24.73 |  |  | 3.71
TCPO |  | 16.115.000151 |  | Caixa 4" x 4" em PVC para eletroduto corrugado | un. | 1 | 7.18 |  | 7.18
|  |  | 15 | INFRA-ESTRUTURA EM DUTO DE ALUMÍNIO - DUTOTEC | [11 empty] | 2168.3513
|  |  | 15.01 | Colunas Plus STD LIGHT 3 metros- ref.: DT 76240.01 com duas luvas de arremate, DT 76940 | un. |  |  | 1 | 1204.98 | 109.58 | 1314.56 | 1204.98 | 109.58 | 1314.56 | 337.3161 | 1651.8761
SINAPI |  | 88247 |  | Auxiliar de eletricista com encargos complementares | h | 2.5 | 19.1 |  |  | 47.75
SINAPI |  | 88264 |  | Eletricista com encargos complementares | h | 2.5 | 24.73 |  |  | 61.83
Cotação |  |  |  | Luva de arremate | un. | 2 | 27.2967 |  | 54.59
Cotação |  |  |  | Colunas Plus STD LIGHT 3 metros- ref.: DT 76240.01 com duas luvas de arremate, DT 76940 | un. | 1 | 1150.3867 |  | 1150.39
|  |  | 15.02 | Fixador de totem para caixa 4” x 4” OU SOBRE DUTO, ref DT 76397.00 / DT 76391. | un. |  |  | 1 | 39.58 | 3.82 | 43.4 | 39.58 | 3.82 | 43.4 | 11.1364 | 54.5364
SINAPI |  | 88247 |  | Auxiliar de eletricista com encargos complementares | h | 0.2 | 19.1 |  |  | 3.82
Cotação |  |  |  | Fixador de totem para caixa 4” x 4” OU SOBRE DUTO, ref DT 76397.00 / DT 76391. | un. | 1 | 39.58 |  | 39.58
|  |  | 15.03 | Totem Plus H=0,45m - ref.: DT 76344.00 | un. |  |  | 1 | 230.11 | 87.66 | 317.77 | 230.11 | 87.66 | 317.77 | 81.5398 | 399.3098
SINAPI |  | 88247 |  | Auxiliar de eletricista com encargos complementares | h | 2 | 19.1 |  |  | 38.2
SINAPI |  | 88264 |  | Eletricista com encargos complementares | h | 2 | 24.73 |  |  | 49.46
Cotação |  |  |  | Totem Plus H=0,45m - ref.: DT 76344.00 | un. | 1 | 230.11 |  | 230.11
|  |  | 15.04 | Bloco para fixar RJ 45 DT OU BLOCO CEGO DT 99240.0 / 99200.00 | un. |  |  | 1 | 3 | 0.96 | 3.96 | 3 | 0.96 | 3.96 | 1.0161 | 4.9761
SINAPI |  | 88247 |  | Auxiliar de eletricista com encargos complementares | h | 0.05 | 19.1 |  |  | 0.96
Cotação |  |  |  | Bloco para fixar RJ 45 DT OU BLOCO CEGO DT 99240.0 / 99200.00 | un. | 1 | 3 |  | 3
|  |  | 15.05 | Porta equipamento p/ tres blocos ref.: DT 64444.10 | un. |  |  | 1 | 15.18 | 1.91 | 17.09 | 15.18 | 1.91 | 17.09 | 4.3853 | 21.4753
SINAPI |  | 88247 |  | Auxiliar de eletricista com encargos complementares | h | 0.1 | 19.1 |  |  | 1.91
Cotação |  |  |  | Porta equipamento p/ tres blocos ref.: DT 64444.10 | un. | 1 | 15.18 |  | 15.18
|  |  | 15.06 | Tomada 2P+T NBR 14136- miolo branco 20A/250V - ref.: DT 99233.20 | un. |  |  | 1 | 9.87 | 4.38 | 14.25 | 9.87 | 4.38 | 14.25 | 3.6565 | 17.9065
SINAPI |  | 88247 |  | Auxiliar de eletricista com encargos complementares | h | 0.1 | 19.1 |  |  | 1.91
SINAPI |  | 88264 |  | Eletricista com encargos complementares | h | 0.1 | 24.73 |  |  | 2.47
Cotação |  |  |  | Tomada 2P+T NBR 14136- miolo branco 20A/250V - ref.: DT 99233.20 | un. | 1 | 9.8667 |  | 9.87
|  |  | 15.07 | Tomada 2P+T NBR 14136- miolo vermelho 20A/250V - ref.: DT 99231.10 | un. |  |  | 1 | 10.16 | 4.38 | 14.54 | 10.16 | 4.38 | 14.54 | 3.731 | 18.271
SINAPI |  | 88247 |  | Auxiliar de eletricista com encargos complementares | h | 0.1 | 19.1 |  |  | 1.91
SINAPI |  | 88264 |  | Eletricista com encargos complementares | h | 0.1 | 24.73 |  |  | 2.47
Cotação |  |  |  | Tomada 2P+T NBR 14136- miolo vermelho 20A/250V - ref.: DT 99231.10 | un. | 1 | 10.1567 |  | 10.16
|  |  | 16 | INTERRUPTORES E TOMADAS | [11 empty] | 695.2139
SINAPI |  | 97597 | 16.01 | Sensor de presença de teto, de parede ou embutir ou teto, 127V, 60 Hz, 600 W, ângulo de abertura 360º x 115º (ou mais), jumper para temporização com opções de 1 a 20 minutos, jumper de função fotoelétrica, com fusível de proteção, alcance médio de 5,0 metros, garantia do fabricante de 2 anos (ref. Sensor Light High Performance SLMT-04, ECP LS-360TS ou similar) | un. |  |  | 1 | 28.85 | 12.28 | 41.13 | 28.85 | 12.28 | 41.13 | 10.554 | 51.684
SINAPI |  | 88247 |  | Auxiliar de eletricista com encargos complementares | h | 0.1566 | 19.1 |  |  | 2.99
SINAPI |  | 88264 |  | Eletricista com encargos complementares | h | 0.3758 | 24.73 |  |  | 9.29
SINAPI |  | 39394 |  | Sensor de presença de teto, de parede ou embutir ou teto, 127V, 60 Hz, 600 W, ângulo de abertura 360º x 115º (ou mais), jumper para temporização com opções de 1 a 20 minutos, jumper de função fotoelétrica, com fusível de proteção, alcance médio de 5,0 metros, garantia do fabricante de 2 anos (ref. Sensor Light High Performance SLMT-04, ECP LS-360TS ou similar) | un. | 1 | 28.85 |  | 28.85
|  |  | 16.02 | Relé fotoelétrico, 1500w 220V, com suporte para fixação. | un. |  |  | 1 | 31.1 | 30.68 | 61.78 | 31.1 | 30.68 | 61.78 | 15.8527 | 77.6327
SINAPI |  | 88247 |  | Auxiliar de eletricista com encargos complementares | h | 0.7 | 19.1 |  |  | 13.37
SINAPI |  | 88264 |  | Eletricista com encargos complementares | h | 0.7 | 24.73 |  |  | 17.31
SINAPI |  | 39380 |  | Base para relé fotoelétrico e acessórios para fixação | un. | 1.15 | 10.73 |  | 12.34
SINAPI |  | 2510 |  | Rele fotoelétrico interno e externo bivolt 1000 W, de conector, sem base | un. | 1 | 18.76 |  | 18.76
|  |  | 16.03 | Interruptor 1 tecla simples, placa 4x2”, modular com suporte e espelho sem parafusos, referência Siemens Ilus ou similar | un. |  |  | 1 | 10.52 | 9.2 | 19.72 | 10.52 | 9.2 | 19.72 | 5.0602 | 24.7802
SINAPI |  | 88247 |  | Auxiliar de eletricista com encargos complementares | h | 0.21 | 19.1 |  |  | 4.01
SINAPI |  | 88264 |  | Eletricista com encargos complementares | h | 0.21 | 24.73 |  |  | 5.19
Cotação |  |  |  | Placa 4x2” de encaixe com suporte cor branca com para 1 módulo, referência Siemens Ilus ou equivalente | un. | 1 | 4.41 |  | 4.41
Cotação |  |  |  | Módulo interruptor simples 1 tecla, 10 A, 250 V, referência Siemens Ilus ou equivalente | un. | 1 | 6.11 |  | 6.11
|  |  | 16.04 | Interruptor 2 teclas simples, placa 4x2”, modular com suporte e espelho sem parafusos, referência Siemens Ilus ou similar | un. |  |  | 1 | 16.63 | 16.22 | 32.85 | 16.63 | 16.22 | 32.85 | 8.4293 | 41.2793
SINAPI |  | 88247 |  | Auxiliar de eletricista com encargos complementares | h | 0.37 | 19.1 |  |  | 7.07
SINAPI |  | 88264 |  | Eletricista com encargos complementares | h | 0.37 | 24.73 |  |  | 9.15
Cotação |  |  |  | Placa 4x2” de encaixe com suporte cor branca para 2 módulos, referência Siemens Ilus ou equivalente | un. | 1 | 4.41 |  | 4.41
Cotação |  |  |  | Módulo interruptor simples 1 tecla, 10 A, 250 V, referência Siemens Ilus ou equivalente | un. | 2 | 6.11 |  | 12.22
|  |  | 16.05 | Interruptor 3 teclas simples, placa 4x2”, modular com suporte e espelho sem parafusos, referência Siemens Ilus ou similar | un. |  |  | 1 | 22.74 | 23.23 | 45.97 | 22.74 | 23.23 | 45.97 | 11.7959 | 57.7659
SINAPI |  | 88247 |  | Auxiliar de eletricista com encargos complementares | h | 0.53 | 19.1 |  |  | 10.12
SINAPI |  | 88264 |  | Eletricista com encargos complementares | h | 0.53 | 24.73 |  |  | 13.11
Cotação |  |  |  | Placa 4x2” de encaixe com suporte cor branca para 3 módulos, referência Siemens Ilus ou equivalente | un. | 1 | 4.41 |  | 4.41
Cotação |  |  |  | Módulo interruptor simples 1 tecla, 10 A, 250 V, referência Siemens Ilus ou equivalente | un. | 3 | 6.11 |  | 18.33
|  |  | 16.06 | Interruptor 1 tecla paralela, placa 4x2”, modular com suporte e espelho sem parafusos, referência Siemens Ilus ou similar | un. |  |  | 1 | 12.3 | 12.71 | 25.01 | 12.3 | 12.71 | 25.01 | 6.4176 | 31.4276
SINAPI |  | 88247 |  | Auxiliar de eletricista com encargos complementares | h | 0.29 | 19.1 |  |  | 5.54
SINAPI |  | 88264 |  | Eletricista com encargos complementares | h | 0.29 | 24.73 |  |  | 7.17
Cotação |  |  |  | Placa 4x2” de encaixe com suporte cor branca para 1 módulo, referência Siemens Ilus ou equivalente | un. | 1 | 4.41 |  | 4.41
Cotação |  |  |  | Módulo interruptor paralelo 1 tecla, 10 A, 250 V, referência Siemens Ilus ou equivalente | un. | 1 | 7.89 |  | 7.89
|  |  | 16.07 | Interruptor 2 teclas paralelas, placa 4x2”, modular com suporte e espelho sem parafusos, referência Siemens Ilus ou similar | un. |  |  | 1 | 20.19 | 23.23 | 43.42 | 20.19 | 23.23 | 43.42 | 11.1416 | 54.5616
SINAPI |  | 88247 |  | Auxiliar de eletricista com encargos complementares | h | 0.53 | 19.1 |  |  | 10.12
SINAPI |  | 88264 |  | Eletricista com encargos complementares | h | 0.53 | 24.73 |  |  | 13.11
Cotação |  |  |  | Placa 4x2” de encaixe com suporte cor branca para 2 módulos, referência Siemens Ilus ou equivalente | un. | 1 | 4.41 |  | 4.41
Cotação |  |  |  | Módulo interruptor paralelo 1 tecla, 10 A, 250 V, referência Siemens Ilus ou equivalente | un. | 2 | 7.89 |  | 15.78
|  |  | 16.08 | Interruptor 3 teclas paralelas, placa 4x4”, modular com suporte e espelho sem parafusos, referência Siemens Ilus ou similar | un. |  |  | 1 | 31.69 | 33.75 | 65.44 | 31.69 | 33.75 | 65.44 | 16.7919 | 82.2319
SINAPI |  | 88247 |  | Auxiliar de eletricista com encargos complementares | h | 0.77 | 19.1 |  |  | 14.71
SINAPI |  | 88264 |  | Eletricista com encargos complementares | h | 0.77 | 24.73 |  |  | 19.04
Cotação |  |  |  | Placa 4x4” de encaixe com suporte cor branca para 4 módulos, referência Siemens Ilus ou equivalente | un. | 1 | 6.7 |  | 6.7
Cotação |  |  |  | Módulo cego, referência Siemens Ilus ou equivalente | un. | 1 | 1.3167 |  | 1.32
Cotação |  |  |  | Módulo interruptor paralelo 1 tecla, 10 A, 250 V, referência Siemens Ilus ou equivalente | un. | 3 | 7.89 |  | 23.67
|  |  | 16.09 | Interruptor 1 tecla simples e 1 tomada 2P+T, 20 A, placa 4x2”, modular com suporte e espelho sem parafusos, referência Siemens Ilus ou similar | un. |  |  | 1 | 17.84 | 16.22 | 34.06 | 17.84 | 16.22 | 34.06 | 8.7398 | 42.7998
SINAPI |  | 88247 |  | Auxiliar de eletricista com encargos complementares | h | 0.37 | 19.1 |  |  | 7.07
SINAPI |  | 88264 |  | Eletricista com encargos complementares | h | 0.37 | 24.73 |  |  | 9.15
Cotação |  |  |  | Placa 4x2” de encaixe com suporte cor branca para 2 módulos, referência Siemens Ilus ou equivalente | un. | 1 | 4.41 |  | 4.41
Cotação |  |  |  | Módulo tomada 2P+T, 20 A, 250 V, padrão ABNT NBR 14136, cor branca, referência Siemens Ilus ou equivalente | un. | 1 | 7.3233 |  | 7.32
Cotação |  |  |  | Módulo interruptor paralelo 1 tecla, 10 A, 250 V, referência Siemens Ilus ou equivalente | un. | 1 | 6.11 |  | 6.11
|  |  | 16.10 | Tomada 2P+T de embutir, 20 A, placa 4x2”, modular com suporte e espelho sem parafusos, miolo branco, referência Siemens Ilus ou similar | un. |  |  | 1 | 11.73 | 12.71 | 24.44 | 11.73 | 12.71 | 24.44 | 6.2713 | 30.7113
SINAPI |  | 88247 |  | Auxiliar de eletricista com encargos complementares | h | 0.29 | 19.1 |  |  | 5.54
SINAPI |  | 88264 |  | Eletricista com encargos complementares | h | 0.29 | 24.73 |  |  | 7.17
Cotação |  |  |  | Placa 4x2” de encaixe com suporte cor branca para 2 módulos, referência Siemens Ilus ou equivalente | un. | 1 | 4.41 |  | 4.41
Cotação |  |  |  | Módulo tomada 2P+T, 20 A, 250 V, padrão ABNT NBR 14136, cor branca, referência Siemens Ilus ou equivalente | un. | 1 | 7.3233 |  | 7.32
|  |  | 16.11 | Tomada 2P+T de embutir, 20 A, placa 4x2”, modular com suporte e espelho sem parafusos, miolo vermelho, referência Siemens Ilus ou similar | un. |  |  | 1 | 14.03 | 12.71 | 26.74 | 14.03 | 12.71 | 26.74 | 6.8615 | 33.6015
SINAPI |  | 88247 |  | Auxiliar de eletricista com encargos complementares | h | 0.29 | 19.1 |  |  | 5.54
SINAPI |  | 88264 |  | Eletricista com encargos complementares | h | 0.29 | 24.73 |  |  | 7.17
Cotação |  |  |  | Placa 4x2” de encaixe com suporte cor branca para 2 módulos, referência Siemens Ilus ou equivalente | un. | 1 | 4.41 |  | 4.41
Cotação |  |  |  | Módulo tomada 2P+T, 20 A, 250 V, padrão ABNT NBR 14136, cor vermelha, referência Siemens Ilus ou equivalente | un. | 1 | 9.62 |  | 9.62
|  |  | 16.12 | Tomada 2P+T dupla (2x) de embutir, 20 A, placa 4x2”, modular com suporte e espelho sem parafusos, miolo branco, referência Siemens Ilus ou similar | un. |  |  | 1 | 19.06 | 19.28 | 38.34 | 19.06 | 19.28 | 38.34 | 9.838 | 48.178
SINAPI |  | 88247 |  | Auxiliar de eletricista com encargos complementares | h | 0.44 | 19.1 |  |  | 8.4
SINAPI |  | 88264 |  | Eletricista com encargos complementares | h | 0.44 | 24.73 |  |  | 10.88
Cotação |  |  |  | Placa 4x2” de encaixe com suporte cor branca para 2 módulos, referência Siemens Ilus ou equivalente | un. | 1 | 4.41 |  | 4.41
Cotação |  |  |  | Módulo tomada 2P+T, 20 A, 250 V, padrão ABNT NBR 14136, cor branca, referência Siemens Ilus ou equivalente | un. | 2 | 7.3233 |  | 14.65
|  |  | 16.13 | Tomada 2P+T dupla (2x) de embutir, 20 A, placa 4x2”, modular com suporte e espelho sem parafusos, miolo vermelho, referência Siemens Ilus ou similar | un. |  |  | 1 | 23.65 | 19.28 | 42.93 | 23.65 | 19.28 | 42.93 | 11.0158 | 53.9458
SINAPI |  | 88247 |  | Auxiliar de eletricista com encargos complementares | h | 0.44 | 19.1 |  |  | 8.4
SINAPI |  | 88264 |  | Eletricista com encargos complementares | h | 0.44 | 24.73 |  |  | 10.88
Cotação |  |  |  | Placa 4x2” de encaixe com suporte cor branca para 2 módulos, referência Siemens Ilus ou equivalente | un. | 1 | 4.41 |  | 4.41
Cotação |  |  |  | Módulo tomada 2P+T, 20 A, 250 V, padrão ABNT NBR 14136, cor vermelha, referência Siemens Ilus ou equivalente | un. | 2 | 9.62 |  | 19.24
|  |  | 16.14 | Placa 4x2” de encaixe com suporte cor branca cega ou com até 3 aberturas para módulos, referência Siemens Ilus ou equivalente | un. |  |  | 1 | 4.41 | 2.2 | 6.61 | 4.41 | 2.2 | 6.61 | 1.6961 | 8.3061
SINAPI |  | 88247 |  | Auxiliar de eletricista com encargos complementares | h | 0.05 | 19.1 |  |  | 0.96
SINAPI |  | 88264 |  | Eletricista com encargos complementares | h | 0.05 | 24.73 |  |  | 1.24
Cotação |  |  |  | Placa 4x2” de encaixe com suporte cor branca cega ou com até 3 aberturas para módulos, referência Siemens Ilus ou equivalente | un. | 1 | 4.41 |  | 4.41
|  |  | 16.15 | Placa 4x4” de encaixe com suporte cor branca cega ou com até 6 aberturas para módulos, referência Siemens Ilus ou equivalente | un. |  |  | 1 | 6.7 | 2.63 | 9.33 | 6.7 | 2.63 | 9.33 | 2.3941 | 11.7241
SINAPI |  | 88247 |  | Auxiliar de eletricista com encargos complementares | h | 0.06 | 19.1 |  |  | 1.15
SINAPI |  | 88264 |  | Eletricista com encargos complementares | h | 0.06 | 24.73 |  |  | 1.48
Cotação |  |  |  | Placa 4x4” de encaixe com suporte cor branca cega ou com até 6 aberturas para módulos, referência Siemens Ilus ou equivalente | un. | 1 | 6.7 |  | 6.7
|  |  | 16.16 | Plug macho 2P+T, 10 A, 250 V, padrão ABNT NBR 14136, fornecimento e conexão | un. |  |  | 1 | 5.76 | 2.87 | 8.63 | 5.76 | 2.87 | 8.63 | 2.2145 | 10.8445
SINAPI |  | 88247 |  | Auxiliar de eletricista com encargos complementares | h | 0.15 | 19.1 |  |  | 2.87
Cotação |  |  |  | Plug macho 2P+T, 10 A, 250 V, padrão ABNT NBR 14136 | un. | 1 | 5.7633 |  | 5.76
|  |  | 16.17 | Plug macho 2P+T, 20 A, 250 V, padrão ABNT NBR 14136, fornecimento e conexão | un. |  |  | 1 | 6.25 | 3.06 | 9.31 | 6.25 | 3.06 | 9.31 | 2.3889 | 11.6989
SINAPI |  | 88247 |  | Auxiliar de eletricista com encargos complementares | h | 0.16 | 19.1 |  |  | 3.06
Cotação |  |  |  | Plug macho 2P+T, 10 A, 250 V, padrão ABNT NBR 14136 | un. | 1 | 6.25 |  | 6.25
|  |  | 16.18 | Plug fêmea 2P+T, 10 A, 250 V, padrão ABNT NBR 14136, fornecimento e conexão | un. |  |  | 1 | 5.71 | 3.06 | 8.77 | 5.71 | 3.06 | 8.77 | 2.2504 | 11.0204
SINAPI |  | 88247 |  | Auxiliar de eletricista com encargos complementares | h | 0.16 | 19.1 |  |  | 3.06
Cotação |  |  |  | Plug fêmea 2P+T, 10 A, 250 V, padrão ABNT NBR 14136 | un. | 1 | 5.71 |  | 5.71
|  |  | 16.19 | Plug fêmea 2P+T, 20 A, 250 V, padrão ABNT NBR 14136, fornecimento e conexão | un. |  |  | 1 | 5.9 | 2.87 | 8.77 | 5.9 | 2.87 | 8.77 | 2.2504 | 11.0204
SINAPI |  | 88247 |  | Auxiliar de eletricista com encargos complementares | h | 0.15 | 19.1 |  |  | 2.87
Cotação |  |  |  | Plug fêmea 2P+T, 20 A, 250 V, padrão ABNT NBR 14136 | un. | 1 | 5.9 |  | 5.9
|  |  | 17 | CONDUTORES | [11 empty] | 489.5746
|  |  | 17.1 | Cabo isolado em termoplástico não halogenado 2,50 mm² - 450/750 V - 70°C – flexível | m |  |  | 0.67 | 2.64 | 4.82 | 7.46 | 1.7688 | 3.2294 | 4.9982 | 1.2825 | 6.2807
SINAPI |  | 88247 |  | Auxiliar de eletricista com encargos complementares | h | 0.11 | 19.1 |  |  | 2.1
SINAPI |  | 88264 |  | Eletricista com encargos complementares | h | 0.11 | 24.73 |  |  | 2.72
TCPO |  | 16.119.000401 |  | Cabo isolado em termoplástico não halogenado 2,50 mm² - 450/750 V - 70°C – flexível | m | 1.02 | 2.59 |  | 2.64
|  |  | 17.2 | Cabo isolado em termoplástico não halogenado 4,00 mm² - 450/750 V - 70°C – flexível | m |  |  | 0.67 | 4.04 | 5.26 | 9.3 | 2.7068 | 3.5242 | 6.231 | 1.5989 | 7.8299
SINAPI |  | 88247 |  | Auxiliar de eletricista com encargos complementares | h | 0.12 | 19.1 |  |  | 2.29
SINAPI |  | 88264 |  | Eletricista com encargos complementares | h | 0.12 | 24.73 |  |  | 2.97
TCPO |  | 16.119.000402 |  | Cabo isolado em termoplástico não halogenado 4,00 mm² - 450/750 V - 70°C – flexível | m | 1.02 | 3.96 |  | 4.04
|  |  | 17.3 | Cabo isolado em termoplástico não halogenado 6,00 mm² - 450/750 V - 70°C – flexível | m |  |  | 0.67 | 5.78 | 5.69 | 11.47 | 3.8726 | 3.8123 | 7.6849 | 1.9719 | 9.6568
SINAPI |  | 88247 |  | Auxiliar de eletricista com encargos complementares | h | 0.13 | 19.1 |  |  | 2.48
SINAPI |  | 88264 |  | Eletricista com encargos complementares | h | 0.13 | 24.73 |  |  | 3.21
TCPO |  | 16.119.000403 |  | Cabo isolado em termoplástico não halogenado 6,00 mm² - 450/750 V - 70°C – flexível | m | 1.02 | 5.67 |  | 5.78
|  |  | 17.4 | Cabo isolado em EPR não halogenado 10,00 mm² - 0,6/1 KV - 90°C – flexível | m |  |  | 0.67 | 10.79 | 6.13 | 16.92 | 7.2293 | 4.1071 | 11.3364 | 2.9089 | 14.2453
SINAPI |  | 88247 |  | Auxiliar de eletricista com encargos complementares | h | 0.14 | 19.1 |  |  | 2.67
SINAPI |  | 88264 |  | Eletricista com encargos complementares | h | 0.14 | 24.73 |  |  | 3.46
TCPO |  | 16.119.000304 |  | Cabo isolado em EPR não halogenado 10,00 mm² - 0,6/1 KV - 90°C – flexível | m | 1.02 | 10.58 |  | 10.79
|  |  | 17.5 | Cabo isolado em EPR não halogenado 16,00 mm² - 0,6/1 KV - 90°C – flexível | m |  |  | 0.67 | 16.04 | 7.02 | 23.06 | 10.7468 | 4.7034 | 15.4502 | 3.9645 | 19.4147
SINAPI |  | 88247 |  | Auxiliar de eletricista com encargos complementares | h | 0.16 | 19.1 |  |  | 3.06
SINAPI |  | 88264 |  | Eletricista com encargos complementares | h | 0.16 | 24.73 |  |  | 3.96
TCPO |  | 16.119.000305 |  | Cabo isolado em EPR não halogenado 16,00 mm² - 0,6/1 KV - 90°C – flexível | m | 1.02 | 15.73 |  | 16.04
|  |  | 17.6 | Cabo isolado em EPR não halogenado 25,00 mm² - 0,6/1 KV - 90°C – flexível | m |  |  | 0.67 | 25.26 | 7.45 | 32.71 | 16.9242 | 4.9915 | 21.9157 | 5.6236 | 27.5393
SINAPI |  | 88247 |  | Auxiliar de eletricista com encargos complementares | h | 0.17 | 19.1 |  |  | 3.25
SINAPI |  | 88264 |  | Eletricista com encargos complementares | h | 0.17 | 24.73 |  |  | 4.2
TCPO |  | 16.119.000306 |  | Cabo isolado em EPR não halogenado 25,00 mm² - 0,6/1 KV - 90°C – flexível | m | 1.02 | 24.76 |  | 25.26
|  |  | 17.7 | Cabo isolado em EPR não halogenado 35,00 mm² - 0,6/1 KV - 90°C – flexível | m |  |  | 0.67 | 34.89 | 9.2 | 44.09 | 23.3763 | 6.164 | 29.5403 | 7.58 | 37.1203
SINAPI |  | 88247 |  | Auxiliar de eletricista com encargos complementares | h | 0.21 | 19.1 |  |  | 4.01
SINAPI |  | 88264 |  | Eletricista com encargos complementares | h | 0.21 | 24.73 |  |  | 5.19
TCPO |  | 16.119.000307 |  | Cabo isolado em EPR não halogenado 35,00 mm² - 0,6/1 KV - 90°C – flexível | m | 1.02 | 34.21 |  | 34.89
|  |  | 17.8 | Cabo isolado em EPR não halogenado 50,00 mm² - 0,6/1 KV - 90°C – flexível | m |  |  | 0.67 | 48.21 | 13.59 | 61.8 | 32.3007 | 9.1053 | 41.406 | 10.6248 | 52.0308
SINAPI |  | 88247 |  | Auxiliar de eletricista com encargos complementares | h | 0.31 | 19.1 |  |  | 5.92
SINAPI |  | 88264 |  | Eletricista com encargos complementares | h | 0.31 | 24.73 |  |  | 7.67
TCPO |  | 16.119.000308 |  | Cabo isolado em EPR não halogenado 50,00 mm² - 0,6/1 KV - 90°C – flexível | m | 1.02 | 47.26 |  | 48.21
|  |  | 17.9 | Cabo isolado em EPR não halogenado 70,00 mm² - 0,6/1 KV - 90°C – flexível | m |  |  | 0.67 | 66.34 | 14.9 | 81.24 | 44.4478 | 9.983 | 54.4308 | 13.9669 | 68.3977
SINAPI |  | 88247 |  | Auxiliar de eletricista com encargos complementares | h | 0.34 | 19.1 |  |  | 6.49
SINAPI |  | 88264 |  | Eletricista com encargos complementares | h | 0.34 | 24.73 |  |  | 8.41
TCPO |  | 16.119.000309 |  | Cabo isolado em EPR não halogenado 70,00 mm² - 0,6/1 KV - 90°C – flexível | m | 1.02 | 65.04 |  | 66.34
|  |  | 17.10 | Cabo isolado em EPR não halogenado 95,00 mm² - 0,6/1 KV - 90°C – flexível | m |  |  | 0.67 | 88.61 | 15.78 | 104.39 | 59.3687 | 10.5726 | 69.9413 | 17.9469 | 87.8882
SINAPI |  | 88247 |  | Auxiliar de eletricista com encargos complementares | h | 0.36 | 19.1 |  |  | 6.88
SINAPI |  | 88264 |  | Eletricista com encargos complementares | h | 0.36 | 24.73 |  |  | 8.9
TCPO |  | 16.119.000310 |  | Cabo isolado em EPR não halogenado 95,00 mm² - 0,6/1 KV - 90°C – flexível | m | 1.02 | 86.87 |  | 88.61
|  |  | 17.11 | Cabo PP 3 condutores 1,5mm² | m |  |  | 0.67 | 7.48 | 4.82 | 12.3 | 5.0116 | 3.2294 | 8.241 | 2.1146 | 10.3556
SINAPI |  | 88247 |  | Auxiliar de eletricista com encargos complementares | h | 0.11 | 19.1 |  |  | 2.1
SINAPI |  | 88264 |  | Eletricista com encargos complementares | h | 0.11 | 24.73 |  |  | 2.72
SINAPI |  | 34618 |  | Cabo PP 3 condutores 1,5mm² | m | 1.02 | 7.33 |  | 7.48
|  |  | 17.12 | Cabo PP 3 condutores 2,5 mm² | m |  |  | 0.67 | 9.34 | 5.26 | 14.6 | 6.2578 | 3.5242 | 9.782 | 2.5101 | 12.2921
SINAPI |  | 88247 |  | Auxiliar de eletricista com encargos complementares | h | 0.12 | 19.1 |  |  | 2.29
SINAPI |  | 88264 |  | Eletricista com encargos complementares | h | 0.12 | 24.73 |  |  | 2.97
SINAPI |  | 39258 |  | Cabo PP 3 condutores 2,5 mm² | m | 1.02 | 9.16 |  | 9.34
|  |  | 17.13 | Cabo PP 3 condutores 4 mm² | m |  |  | 0.67 | 17.35 | 5.69 | 23.04 | 11.6245 | 3.8123 | 15.4368 | 3.9611 | 19.3979
SINAPI |  | 88247 |  | Auxiliar de eletricista com encargos complementares | h | 0.13 | 19.1 |  |  | 2.48
SINAPI |  | 88264 |  | Eletricista com encargos complementares | h | 0.13 | 24.73 |  |  | 3.21
SINAPI |  | 34621 |  | Cabo PP 3 condutores 4 mm² | m | 1.02 | 17.01 |  | 17.35
|  |  | 17.14 | Cabo PP 4 condutores 4 mm² | m |  |  | 0.67 | 22.14 | 6.13 | 28.27 | 14.8338 | 4.1071 | 18.9409 | 4.8602 | 23.8011
SINAPI |  | 88247 |  | Auxiliar de eletricista com encargos complementares | h | 0.14 | 19.1 |  |  | 2.67
SINAPI |  | 88264 |  | Eletricista com encargos complementares | h | 0.14 | 24.73 |  |  | 3.46
SINAPI |  | 34627 |  | Cabo PP 4 condutores 4 mm² | m | 1.02 | 21.71 |  | 22.14
|  |  | 17.15 | Cabo de cobre nu 35 mm² | m |  |  | 0.67 | 33.48 | 5.69 | 39.17 | 22.4316 | 3.8123 | 26.2439 | 6.7342 | 32.9781
SINAPI |  | 88247 |  | Auxiliar de eletricista com encargos complementares | h | 0.13 | 19.1 |  |  | 2.48
SINAPI |  | 88264 |  | Eletricista com encargos complementares | h | 0.13 | 24.73 |  |  | 3.21
SINAPI |  | 863 |  | Cabo de cobre nu 35 mm² | m | 1 | 33.48 |  | 33.48
|  |  | 17.16 | Cabo paralelo polarizado 2 vias 0,75 mm² | m |  |  | 0.67 | 1.58 | 4.38 | 5.96 | 1.0586 | 2.9346 | 3.9932 | 1.0247 | 5.0179
SINAPI |  | 88247 |  | Auxiliar de eletricista com encargos complementares | h | 0.1 | 19.1 |  |  | 1.91
SINAPI |  | 88264 |  | Eletricista com encargos complementares | h | 0.1 | 24.73 |  |  | 2.47
Cotação |  |  |  | Cabo paralelo polarizado 2 vias 0,75 mm² | un. | 1 | 1.58 |  | 1.58
|  |  | 17.17 | Terminais de compressão, luvas de emenda, Split Bolt / Forquilha / Pino / Olhal / Agulha - 10 a 35 mm³ | un. |  |  | 1 | 2.69 | 2.2 | 4.89 | 2.69 | 2.2 | 4.89 | 1.2548 | 6.1448
SINAPI |  | 88247 |  | Auxiliar de eletricista com encargos complementares | h | 0.05 | 19.1 |  |  | 0.96
SINAPI |  | 88264 |  | Eletricista com encargos complementares | h | 0.05 | 24.73 |  |  | 1.24
SINAPI |  | 1577 |  | Terminais de compressão, luvas de emenda, Split Bolt / Forquilha / Pino / Olhal / Agulha - 10 a 35 mm³ | un. | 1 | 2.69 |  | 2.69
|  |  | 17.18 | Terminais de compressão, luvas de emenda, Split Bolt / Forquilha / Pino / Olhal / Agulha 50 a 95mm³ | un. |  |  | 1 | 4.67 | 3.07 | 7.74 | 4.67 | 3.07 | 7.74 | 1.9861 | 9.7261
SINAPI |  | 88247 |  | Auxiliar de eletricista com encargos complementares | h | 0.07 | 19.1 |  |  | 1.34
SINAPI |  | 88264 |  | Eletricista com encargos complementares | h | 0.07 | 24.73 |  |  | 1.73
SINAPI |  | 1578 |  | Terminais de compressão, luvas de emenda, Split Bolt / Forquilha / Pino / Olhal / Agulha 50 a 95mm³ | un. | 1 | 4.67 |  | 4.67
|  |  | 17.19 | Terminais de compressão maciço longo, padrão copel TCML | un. |  |  | 1 | 24.82 | 6.58 | 31.4 | 24.82 | 6.58 | 31.4 | 8.0572 | 39.4572
SINAPI |  | 88247 |  | Auxiliar de eletricista com encargos complementares | h | 0.15 | 19.1 |  |  | 2.87
SINAPI |  | 88264 |  | Eletricista com encargos complementares | h | 0.15 | 24.73 |  |  | 3.71
SINAPI |  | 1593 |  | Terminais de compressão maciço longo, padrão copel TCML | un. | 1 | 24.82 |  | 24.82
|  |  | 18 | ENTRADAS DE ENERGIA | [11 empty] | 1199.8519
|  |  | 18.01 | Caixa CN | un. |  |  | 1 | 131.8 | 65.75 | 197.55 | 131.8 | 65.75 | 197.55 | 50.6913 | 248.2413
SINAPI |  | 88247 |  | Auxiliar de eletricista com encargos complementares | h | 1.5 | 19.1 |  |  | 28.65
SINAPI |  | 88264 |  | Eletricista com encargos complementares | h | 1.5 | 24.73 |  |  | 37.1
Cotação |  |  |  | Caixa CN | un. | 1 | 131.8 |  | 131.8
|  |  | 18.02 | Caixa GNE | un. |  |  | 1 | 589.05 | 78.89 | 667.94 | 589.05 | 78.89 | 667.94 | 171.3934 | 839.3334
SINAPI |  | 88247 |  | Auxiliar de eletricista com encargos complementares | h | 1.8 | 19.1 |  |  | 34.38
SINAPI |  | 88264 |  | Eletricista com encargos complementares | h | 1.8 | 24.73 |  |  | 44.51
Cotação |  |  |  | Caixa GNE | un. | 1 | 589.05 |  | 589.05
SINAPI |  | 101538 | 18.03 | Armação secundaria de 1 estribo, com isolador roldana e acessórios para fixação em poste | un. |  |  | 1 | 16.01 | 10.02 | 26.03 | 16.01 | 10.02 | 26.03 | 6.6793 | 32.7093
SINAPI |  | 88247 |  | Auxiliar de eletricista com encargos complementares | h | 0.041485 | 19.1 |  |  | 0.79
SINAPI |  | 88264 |  | Eletricista com encargos complementares | h | 0.3734 | 24.73 |  |  | 9.23
SINAPI |  | 1091 |  | Armação vertical com haste e contra-pino, em chapa de aco galvanizado 3/16", com 1 estribo e 1 isolador | un. | 1 | 16.01 |  | 16.01
SINAPI |  | 11267 | 18.04 | Arruela lisa, redonda, de latao polido, diâmetro nominal 5/8", diâmetro externo = 34 mm, diâmetro do furo = 17 mm, espessura = *2,5* mm | un. | 2 | 0.79 | 1 | 1.23 | 0 | 1.23 | 1.23 | 0 | 1.23 | 0.31562 | 1.5456
SINAPI |  | 39996 |  | Vergalhão zincado rosca total, 1/4 " (6,3 mm) | m | 0.1664 | 3.53 |  | 0.59
SINAPI |  | 39997 |  | Porca zincada, sextavada, diâmetro ¼" | un. | 2 | 0.32 |  | 0.64
|  |  | 18.05 | Haste de aterramento, 3 metros, coperweld, 1/2", com conector | un. |  |  | 1 | 51 | 11.09 | 62.09 | 51 | 11.09 | 62.09 | 15.9323 | 78.0223
SINAPI |  | 88247 |  | Auxiliar de eletricista com encargos complementares | h | 0.2531 | 19.1 |  |  | 4.83
SINAPI |  | 88264 |  | Eletricista com encargos complementares | h | 0.2531 | 24.73 |  |  | 6.26
SINAPI |  | 11991 |  | Haste de aterramento, 3 metros, coperweld, 1/2", com conector | un. | 1 | 51 |  | 51
|  |  | 19 | QUADROS ELÉTRICOS | [11 empty] | 6957.3921
|  |  | 19.01 | QD- quadro de distribuição em aço, de sobrepor, para até 48 disjuntores DIN + disjuntor geral de capacidade até 100A. Com barramentos fases protegidos com isolante termoretrátil, barramentos para neutro e terra, local para 1 disjuntor geral trifásico, 4DPS e dispositivo DR, tampa e subtampa com dobradiças e fechadura, deverá possuir porta-projeto. Tampa e subtampa com cabo de aterramento. (fabricado sob encomenda) | un. |  |  | 1 | 1928.96 | 153.41 | 2082.37 | 1928.96 | 153.41 | 2082.37 | 534.3361 | 2616.7061
SINAPI |  | 88247 |  | Auxiliar de eletricista com encargos complementares | h | 3.5 | 19.1 |  |  | 66.85
SINAPI |  | 88264 |  | Eletricista com encargos complementares | h | 3.5 | 24.73 |  |  | 86.56
SINAPI |  | 39761 |  | Quadro de distribuição com barramento trifásico, de sobrepor, em chapa de aco galvanizado, para 48 disjuntores DIN, 100 A | un. | 1 | 1567.23 |  | 1567.23
SINAPI |  | 2391 |  | Disjuntor em caixa moldada tripolar 100 A, 220 V, Icc 35 kA, curva C | un. | 1 | 361.73 |  | 361.73
|  |  | 19.02 | QD- quadro de distribuição de sobrepor para até 56 disjuntores din + disjuntor geral de capacidade até 200A, Com barramento protegido com isolante termoretrátil, barramentos para neutro e terra, local para 1 disjuntor geral trifásico, 4DPS e Tampa com dobradiças e fechadura sem chaves, deverá possuir porta-projeto. Subtampa com dobradiças. Tampa e subtampa com cabo de aterramento. (fabricado sob encomenda) | un. |  |  | 1 | 2401.17 | 262.98 | 2664.15 | 2401.17 | 262.98 | 2664.15 | 683.6209 | 3347.7709
SINAPI |  | 88247 |  | Auxiliar de eletricista com encargos complementares | h | 6 | 19.1 |  |  | 114.6
SINAPI |  | 88264 |  | Eletricista com encargos complementares | h | 6 | 24.73 |  |  | 148.38
TCPO |  | 16.107.000030 |  | Quadro elétrico em chapa de aço, de sobrepor, para 64 disjuntores padrão europeu 973 x 405 x 95 mm | un. | 1 | 922.31 |  | 922.31
SINAPI |  | 2377 |  | Disjuntor termomagnético tripolar 200 A / 600 V, tipo FXD / ICC - 35 kA | un. | 1 | 575.92 |  | 575.92
Cotação |  |  |  | Kit barramento trifásico 225 A, 56 disjuntores | un. | 1 | 902.9367 |  | 902.94
|  |  | 19.03 | QUADRO de distribuição de luz em aço de sobrepor, até 24 divisões modulares, com barramento, neutro e terra, geral até 100A | un. |  |  | 1 | 724.41 | 65.75 | 790.16 | 724.41 | 65.75 | 790.16 | 202.7551 | 992.9151
SINAPI |  | 88247 |  | Auxiliar de eletricista com encargos complementares | h | 1.5 | 19.1 |  |  | 28.65
SINAPI |  | 88264 |  | Eletricista com encargos complementares | h | 1.5 | 24.73 |  |  | 37.1
SINAPI |  | 39757 |  | Quadro de distribuição com barramento trifásico, de sobrepor, em chapa de aço galvanizado, para 28 disjuntores DIN, 100 A | un. | 1 | 724.41 |  | 724.41
|  |  | 20 | DISJUNTORES | [11 empty] | 13393.2575
|  |  | 20.01 | Dispositivo DR BIPOLAR, 25A sensibilidade 30mA | un. |  |  | 1 | 145.4 | 26.3 | 171.7 | 145.4 | 26.3 | 171.7 | 44.0582 | 215.7582
SINAPI |  | 88247 |  | Auxiliar de eletricista com encargos complementares | h | 0.6 | 19.1 |  |  | 11.46
SINAPI |  | 88264 |  | Eletricista com encargos complementares | h | 0.6 | 24.73 |  |  | 14.84
SINAPI |  | 39445 |  | Dispositivo DR BIPOLAR, 25A sensibilidade 30mA | un. | 1 | 145.4 |  | 145.4
|  |  | 20.02 | Dispositivo Tetra polar DR, 40A, sensibilidade 30mA | un. |  |  | 1 | 148.56 | 39.45 | 188.01 | 148.56 | 39.45 | 188.01 | 48.2434 | 236.2534
SINAPI |  | 88247 |  | Auxiliar de eletricista com encargos complementares | h | 0.9 | 19.1 |  |  | 17.19
SINAPI |  | 88264 |  | Eletricista com encargos complementares | h | 0.9 | 24.73 |  |  | 22.26
SINAPI |  | 39456 |  | Dispositivo Tetra polar DR, 40A, sensibilidade 30mA | un. | 1 | 148.56 |  | 148.56
|  |  | 20.03 | Dispositivo Tetra polar DR 63A, sensibilidade 30mA | un. |  |  | 1 | 161.96 | 39.45 | 201.41 | 161.96 | 39.45 | 201.41 | 51.6818 | 253.0918
SINAPI |  | 88247 |  | Auxiliar de eletricista com encargos complementares | h | 0.9 | 19.1 |  |  | 17.19
SINAPI |  | 88264 |  | Eletricista com encargos complementares | h | 0.9 | 24.73 |  |  | 22.26
SINAPI |  | 39457 |  | Dispositivo Tetra polar DR 63A, sensibilidade 30mA | un. | 1 | 161.96 |  | 161.96
|  |  | 20.04 | Dispositivo Tetra polar DR 80A, sensibilidade 30mA | un. |  |  | 1 | 302.23 | 39.45 | 341.68 | 302.23 | 39.45 | 341.68 | 87.6751 | 429.3551
SINAPI |  | 88247 |  | Auxiliar de eletricista com encargos complementares | h | 0.9 | 19.1 |  |  | 17.19
SINAPI |  | 88264 |  | Eletricista com encargos complementares | h | 0.9 | 24.73 |  |  | 22.26
SINAPI |  | 39458 |  | Dispositivo Tetra polar DR 80A, sensibilidade 30mA | un. | 1 | 302.23 |  | 302.23
|  |  | 20.05 | Dispositivo Tetra polar DR 100A, sensibilidade 30mA | un. |  |  | 1 | 300.02 | 39.45 | 339.47 | 300.02 | 39.45 | 339.47 | 87.108 | 426.578
SINAPI |  | 88247 |  | Auxiliar de eletricista com encargos complementares | h | 0.9 | 19.1 |  |  | 17.19
SINAPI |  | 88264 |  | Eletricista com encargos complementares | h | 0.9 | 24.73 |  |  | 22.26
SINAPI |  | 39449 |  | Dispositivo Tetra polar DR 100A, sensibilidade 30mA | un. | 1 | 300.02 |  | 300.02
SINAPI |  | 93655 | 20.06 | Mini Disjuntor Monopolar de 6 até 32A termomagnético,norma IEC ou NEMA - tipo de curva característica: C | un. |  |  | 1 | 9.59 | 2.91 | 12.5 | 9.59 | 2.91 | 12.5 | 3.2075 | 15.7075
SINAPI |  | 88247 |  | Auxiliar de eletricista com encargos complementares | h | 0.0663 | 19.1 |  |  | 1.27
SINAPI |  | 88264 |  | Eletricista com encargos complementares | h | 0.0663 | 24.73 |  |  | 1.64
SINAPI |  | 34653 |  | Mini Disjuntor Monopolar de 6 até 32A termomagnético,norma IEC ou NEMA - tipo de curva característica: C | un. | 1 | 8.46 |  | 8.46
SINAPI |  | 1571 |  | Terminal a compressao em cobre estanhado para cabo 4 mm2, 1 furo e 1 compressão, para parafuso de fixação M5 | un. | 1 | 1.13 |  | 1.13
SINAPI |  | 93663 | 20.07 | Mini Disjuntor Bipolar 6 até 50A termomagnético,norma IEC ou NEMA - tipo de curva característica: C | un. |  |  | 1 | 50.77 | 5.81 | 56.58 | 50.77 | 5.81 | 56.58 | 14.5184 | 71.0984
SINAPI |  | 88247 |  | Auxiliar de eletricista com encargos complementares | h | 0.1325 | 19.1 |  |  | 2.53
SINAPI |  | 88264 |  | Eletricista com encargos complementares | h | 0.1325 | 24.73 |  |  | 3.28
SINAPI |  | 34616 |  | Mini Disjuntor Bipolar 6 até 50A termomagnético,norma IEC ou NEMA - tipo de curva característica: C | m | 1 | 48.51 |  | 48.51
SINAPI |  | 1571 |  | Terminal a compressao em cobre estanhado para cabo 4 mm2, 1 furo e 1 compressão, para parafuso de fixação M5 | un. | 2 | 1.13 |  | 2.26
SINAPI |  | 93672 | 20.08 | Disjuntor Tripolar 10A até 50 A, termomagnético,norma IEC ou NEMA - tipo de curva característica: C | un. |  |  | 1 | 77.92 | 17.78 | 95.7 | 77.92 | 17.78 | 95.7 | 24.5566 | 120.2566
SINAPI |  | 88247 |  | Auxiliar de eletricista com encargos complementares | h | 0.4057 | 19.1 |  |  | 7.75
SINAPI |  | 88264 |  | Eletricista com encargos complementares | h | 0.4057 | 24.73 |  |  | 10.03
SINAPI |  | 2392 |  | Disjuntor Tripolar 10A até 50 A, termomagnético,norma IEC ou NEMA - tipo de curva característica: C | un. | 1 | 73.57 |  | 73.57
SINAPI |  | 1574 |  | Terminal a compressão em cobre estanhado para cabo 10 mm2, 1 furo e 1 compressão, para parafuso de fixação M6 | un. | 3 | 1.45 |  | 4.35
SINAPI |  | 101894 | 20.09 | Disjuntor Tripolar 60A até 100A termomagnético,norma IEC ou NEMA - tipo de curva característica: C | un. |  |  | 1 | 110.83 | 34.32 | 145.15 | 110.83 | 34.32 | 145.15 | 37.2455 | 182.3955
SINAPI |  | 88247 |  | Auxiliar de eletricista com encargos complementares | h | 0.783 | 19.1 |  |  | 14.96
SINAPI |  | 88264 |  | Eletricista com encargos complementares | h | 0.783 | 24.73 |  |  | 19.36
SINAPI |  | 2373 |  | Disjuntor Tripolar 60A até 100A termomagnético,norma IEC ou NEMA - tipo de curva característica: C | un. | 1 | 103.66 |  | 103.66
SINAPI |  | 1576 |  | Terminal a compressão em cobre estanhado para cabo 25 mm2, 1 furo e 1 compressão, para parafuso de fixação M8 | un. | 3 | 2.39 |  | 7.17
SINAPI |  | 101895 | 20.10 | Disjuntor Tripolar 125A termomagnético,norma IEC ou NEMA - tipo de curva característica: C | un. |  |  | 1 | 338.18 | 57.99 | 396.17 | 338.18 | 57.99 | 396.17 | 101.6572 | 497.8272
SINAPI |  | 88247 |  | Auxiliar de eletricista com encargos complementares | h | 1.3232 | 19.1 |  |  | 25.27
SINAPI |  | 88264 |  | Eletricista com encargos complementares | h | 1.3232 | 24.73 |  |  | 32.72
SINAPI |  | 2391 |  | Disjuntor Tripolar 125A termomagnético,norma IEC ou NEMA - tipo de curva característica: C | un. | 1 | 324.17 |  | 324.17
SINAPI |  | 1578 |  | Terminal a compressão em cobre estanhado para cabo 50 mm2, 1 furo e 1 compressão, para parafuso de fixação M8 | un. | 3 | 4.67 |  | 14.01
|  |  | 20.11 | Disjuntor Tripolar 150A termomagnético,norma IEC ou NEMA - tipo de curva característica: C | un. |  |  | 1 | 385.25 | 57.99 | 443.24 | 385.25 | 57.99 | 443.24 | 113.7354 | 556.9754
SINAPI |  | 88247 |  | Auxiliar de eletricista com encargos complementares | h | 1.3232 | 19.1 |  |  | 25.27
SINAPI |  | 88264 |  | Eletricista com encargos complementares | h | 1.3232 | 24.73 |  |  | 32.72
SINAPI |  | 2374 |  | Disjuntor Tripolar 150A termomagnético,norma IEC ou NEMA - tipo de curva característica: C | un. | 1 | 367.76 |  | 367.76
SINAPI |  | 1579 |  | Terminal a compressão em cobre estanhado para cabo 70 mm2, 1 furo e 1 compressão, para parafuso de fixação M10 | un. | 3 | 5.83 |  | 17.49
SINAPI |  | 101896 | 20.12 | Disjuntor Tripolar 200 termomagnético,norma IEC ou NEMA - tipo de curva característica: C | un. |  |  | 1 | 537.62 | 57.99 | 595.61 | 537.62 | 57.99 | 595.61 | 152.8335 | 748.4435
SINAPI |  | 88247 |  | Auxiliar de eletricista com encargos complementares | h | 1.3232 | 19.1 |  |  | 25.27
SINAPI |  | 88264 |  | Eletricista com encargos complementares | h | 1.3232 | 24.73 |  |  | 32.72
SINAPI |  | 2377 |  | Disjuntor Tripolar 200 termomagnético,norma IEC ou NEMA - tipo de curva característica: C | un. | 1 | 516.11 |  | 516.11
SINAPI |  | 1580 |  | Terminal a compressão em cobre estanhado para cabo 95 mm2, 1 furo e 1 compressão, para parafuso de fixação M12 | un. | 3 | 7.17 |  | 21.51
SINAPI |  | 101898 | 20.13 | Disjuntor Tripolar 300 até 400A termomagnético,norma IEC ou NEMA - tipo de curva característica: C | un. |  |  | 1 | 1217.51 | 57.99 | 1275.5 | 1217.51 | 57.99 | 1275.5 | 327.2933 | 1602.7933
SINAPI |  | 88247 |  | Auxiliar de eletricista com encargos complementares | h | 1.3232 | 19.1 |  |  | 25.27
SINAPI |  | 88264 |  | Eletricista com encargos complementares | h | 1.3232 | 24.73 |  |  | 32.72
SINAPI |  | 2378 |  | Disjuntor Tripolar 300 até 400A termomagnético,norma IEC ou NEMA - tipo de curva característica: C | un. | 1 | 1187.24 |  | 1187.24
SINAPI |  | 1581 |  | Terminal a compressão em cobre estanhado para cabo 120 mm2, 1 furo e 1 compressão, para parafuso de fixação M12 | un. | 3 | 10.09 |  | 30.27
SINAPI |  | 101899 | 20.14 | Disjuntor Tripolar 600A termomagnético, Ajustável, norma IEC ou NEMA - tipo de curva característica: C | un. |  |  | 1 | 1987.38 | 57.99 | 2045.37 | 1987.38 | 57.99 | 2045.37 | 524.8419 | 2570.2119
SINAPI |  | 88247 |  | Auxiliar de eletricista com encargos complementares | h | 1.3232 | 19.1 |  |  | 25.27
SINAPI |  | 88264 |  | Eletricista com encargos complementares | h | 1.3232 | 24.73 |  |  | 32.72
SINAPI |  | 2376 |  | Disjuntor Tripolar 600A termomagnético, Ajustável, norma IEC ou NEMA - tipo de curva característica: C | m | 1 | 1955.37 |  | 1955.37
SINAPI |  | 1581 |  | Terminal a compressão em cobre estanhado para cabo 120 mm2, 1 furo e 1 compressão, para parafuso de fixação M12 | un. | 3 | 10.67 |  | 32.01
SINAPI |  | 101900 | 20.15 | Disjuntor Tripolar 800A termomagnético, Ajustável, norma IEC ou NEMA - tipo de curva característica: C | un. |  |  | 1 | 4212.24 | 57.99 | 4270.23 | 4212.24 | 57.99 | 4270.23 | 1095.741 | 5365.971
SINAPI |  | 88247 |  | Auxiliar de eletricista com encargos complementares | h | 1.3232 | 19.1 |  |  | 25.27
SINAPI |  | 88264 |  | Eletricista com encargos complementares | h | 1.3232 | 24.73 |  |  | 32.72
SINAPI |  | 2394 |  | Disjuntor Tripolar 800A termomagnético, Ajustável, norma IEC ou NEMA - tipo de curva característica: C | m | 1 | 4180.23 |  | 4180.23
SINAPI |  | 1581 |  | Terminal a compressão em cobre estanhado para cabo 120 mm2, 1 furo e 1 compressão, para parafuso de fixação M12 | un. | 3 | 10.67 |  | 32.01
|  |  | 20.16 | DPS- Dispositivo de Proteção Contra Surtos- VCL SLIM 30KA/175V Clamper ou equivalente. | un. |  |  | 1 | 71.24 | 8.77 | 80.01 | 71.24 | 8.77 | 80.01 | 20.5306 | 100.5406
SINAPI |  | 88247 |  | Auxiliar de eletricista com encargos complementares | h | 0.2 | 19.1 |  |  | 3.82
SINAPI |  | 88264 |  | Eletricista com encargos complementares | h | 0.2 | 24.73 |  |  | 4.95
SINAPI |  | 39466 |  | Dispositivo DPS classe II, 1 polo, tensão máxima de 175 V, corrente máxima de *30* kA (tipo ac) | un. | 1 | 71.24 |  | 71.24
|  |  | 21 | COMANDO E AUTOMAÇÃO | [11 empty] | 2278.4169
|  |  | 21.01 | Chave comutadora semitrans- 3 posições, 1-0-2 , capacidade 100A, tres polos. | un. |  |  | 1 | 528.6 | 43.83 | 572.43 | 528.6 | 43.83 | 572.43 | 146.8855 | 719.3155
SINAPI |  | 88247 |  | Auxiliar de eletricista com encargos complementares | h | 1 | 19.1 |  |  | 19.1
SINAPI |  | 88264 |  | Eletricista com encargos complementares | h | 1 | 24.73 |  |  | 24.73
Cotação |  |  |  | Chave comutadora semitrans- 3 posições, 1-0-2 , capacidade 100A, tres polos. | un. | 1 | 528.6 |  | 528.6
|  |  | 21.02 | Contator tripolar corrente nominal 7A (AC-3), 220 VAC | un. |  |  | 1 | 56.69 | 8.72 | 65.41 | 56.69 | 8.72 | 65.41 | 16.7842 | 82.1942
SINAPI |  | 88247 |  | Auxiliar de eletricista com encargos complementares | h | 0.1988 | 19.1 |  |  | 3.8
SINAPI |  | 88264 |  | Eletricista com encargos complementares | h | 0.1988 | 24.73 |  |  | 4.92
Cotação |  |  |  | Contator tripolar corrente nominal 7A (AC-3), 220 VAC | un. | 1 | 53.3 |  | 53.3
SINAPI |  | 1571 |  | Terminal a compressão em cobre estanhado para cabo 4 mm2, 1 furo e 1 compressão, para parafuso de fixação M5 | un. | 3 | 1.13 |  | 3.39
SINAPI |  | 101902 | 21.03 | Contator tripolar, corrente de 22A, tensão nominal de 500 v, categoria AC-2 e AC-3 | un. |  |  | 1 | 283.81 | 8.72 | 292.53 | 283.81 | 8.72 | 292.53 | 75.0632 | 367.5932
SINAPI |  | 88247 |  | Auxiliar de eletricista com encargos complementares | h | 0.1988 | 19.1 |  |  | 3.8
SINAPI |  | 88264 |  | Eletricista com encargos complementares | h | 0.1988 | 24.73 |  |  | 4.92
SINAPI |  | 1625 |  | Contator tripolar, corrente de 22A, tensão nominal de 500 v, categoria AC-2 e AC-3 | un. | 1 | 280.42 |  | 280.42
SINAPI |  | 1571 |  | Terminal a compressão em cobre estanhado para cabo 4 mm2, 1 furo e 1 compressão, para parafuso de fixação M5 | un. | 3 | 1.13 |  | 3.39
|  |  | 21.04 | Relé de falta e sequencia de fase trifásico 220 V | un. |  |  | 1 | 118.51 | 65.31 | 183.82 | 118.51 | 65.31 | 183.82 | 47.1682 | 230.9882
SINAPI |  | 88247 |  | Auxiliar de eletricista com encargos complementares | h | 1.49 | 19.1 |  |  | 28.46
SINAPI |  | 88264 |  | Eletricista com encargos complementares | h | 1.49 | 24.73 |  |  | 36.85
Cotação |  |  |  | Relé de falta e sequencia de fase trifásico 220 V | un. | 1 | 118.5133 |  | 118.51
|  |  | 21.05 | Relé cíclico regulável. Em tempo iguais, ajuste de 3 a 30 minutos | un. |  |  | 1 | 105.65 | 94.24 | 199.89 | 105.65 | 94.24 | 199.89 | 51.2918 | 251.1818
SINAPI |  | 88247 |  | Auxiliar de eletricista com encargos complementares | h | 2.15 | 19.1 |  |  | 41.07
SINAPI |  | 88264 |  | Eletricista com encargos complementares | h | 2.15 | 24.73 |  |  | 53.17
Cotação |  |  |  | Relé cíclico regulável. Em tempo iguais, ajuste de 3 a 30 minutos | un. | 1 | 105.65 |  | 105.65
|  |  | 21.06 | Temporizador Digital horário, mínimo 10 programas,display LCD, programa diário,semanal, final de semana, bateria recarregável, 100-240V, acionamento manual, fixação em trilho dim | un. |  |  | 1 | 108.5 | 78.89 | 187.39 | 108.5 | 78.89 | 187.39 | 48.0843 | 235.4743
SINAPI |  | 88247 |  | Auxiliar de eletricista com encargos complementares | h | 1.8 | 19.1 |  |  | 34.38
SINAPI |  | 88264 |  | Eletricista com encargos complementares | h | 1.8 | 24.73 |  |  | 44.51
Cotação |  |  |  | Temporizador Digital horário, mínimo 10 programas,display LCD, programa diário,semanal, final de semana, bateria recarregável, 100-240V, acionamento manual, fixação em trilho dim | un. | 1 | 108.5 |  | 108.5
SINAPI |  |  | 21.07 | Relé térmico bimetal para uso em motores trifásicos, tensão 380 V, potência ate 15 CV, corrente nominal máxima 22 A | un. |  |  | 1 | 232.8 | 78.89 | 311.69 | 232.8 | 78.89 | 311.69 | 79.9797 | 391.6697
SINAPI |  | 88247 |  | Auxiliar de eletricista com encargos complementares | h | 1.8 | 19.1 |  |  | 34.38
SINAPI |  | 88264 |  | Eletricista com encargos complementares | h | 1.8 | 24.73 |  |  | 44.51
SINAPI |  | 12359 |  | Relé térmico bimetal para uso em motores trifásicos, tensão 380 V, potência ate 15 CV, corrente nominal máxima 22 A | un. | 1 | 232.8 |  | 232.8
|  |  | 22 | ILUMINAÇÃO / LÂMPADAS, REATORES E LUMINÁRIAS | [11 empty] | 1295.0771
LÂMPADAS
SINAPI |  | 100902 | 22.01 | Lâmpada Tubular LED de 9/10 W, base G13 - Fornecimento e instalação | un. |  |  | 1 | 12.1 | 8.1 | 20.2 | 12.1 | 8.1 | 20.2 | 5.1833 | 25.3833
SINAPI |  | 88247 |  | Auxiliar de eletricista com encargos complementares | h | 0.1033 | 19.1 |  |  | 1.97
SINAPI |  | 88264 |  | Eletricista com encargos complementares | h | 0.2478 | 24.73 |  |  | 6.13
SINAPI |  | 39386 |  | Lâmpada Tubular LED de 9/10 W, base G13 - Fornecimento e instalação | un. | 1 | 12.1 |  | 12.1
SINAPI |  | 100903 | 22.02 | Lâmpada tubular LED de 18/20 W, base G13 - fornecimento e instalação | un. |  |  | 1 | 17.35 | 8.1 | 25.45 | 17.35 | 8.1 | 25.45 | 6.5305 | 31.9805
SINAPI |  | 88247 |  | Auxiliar de eletricista com encargos complementares | h | 0.1033 | 19.1 |  |  | 1.97
SINAPI |  | 88264 |  | Eletricista com encargos complementares | h | 0.2478 | 24.73 |  |  | 6.13
SINAPI |  | 39387 |  | Lâmpada tubular LED de 18/20 W, base G13 - fornecimento e instalação | un. | 1 | 17.35 |  | 17.35
|  |  | 22.03 | Lampada bulbo de LED 9W , 4000K, IRC>85 900 lumens- Bivolt - com certificado inmetro | un. |  |  | 1 | 9.05 | 1.91 | 10.96 | 9.05 | 1.91 | 10.96 | 2.8123 | 13.7723
SINAPI |  | 88247 |  | Auxiliar de eletricista com encargos complementares | h | 0.1 | 19.1 |  |  | 1.91
SINAPI |  | 38194 |  | Lampada bulbo de LED 9W , 4000K, IRC>85 900 lumens- Bivolt - com certificado inmetro | un. | 1 | 9.05 |  | 9.05
|  |  | 22.04 | Refletor externo SUPER LED 50W - 6000K, | un. |  |  | 1 | 53.09 | 65.75 | 118.84 | 53.09 | 65.75 | 118.84 | 30.4943 | 149.3343
SINAPI |  | 88247 |  | Auxiliar de eletricista com encargos complementares | h | 1.5 | 19.1 |  |  | 28.65
SINAPI |  | 88264 |  | Eletricista com encargos complementares | h | 1.5 | 24.73 |  |  | 37.1
SINAPI |  | 39391 |  | Refletor externo SUPER LED 50W - 6000K, | un. | 1 | 53.09 |  | 53.09
|  |  | 22.05 | Refletor externo SUPER LED 100W - 9000 lumens | un. |  |  | 1 | 59.63 | 65.75 | 125.38 | 59.63 | 65.75 | 125.38 | 32.1725 | 157.5525
SINAPI |  | 88247 |  | Auxiliar de eletricista com encargos complementares | h | 1.5 | 19.1 |  |  | 28.65
SINAPI |  | 88264 |  | Eletricista com encargos complementares | h | 1.5 | 24.73 |  |  | 37.1
Cotação |  |  |  | Refletor externo SUPER LED 100W - 9000 lumens | un. | 1 | 59.6267 |  | 59.63
LUMINÁRIAS
|  |  | 22.06 | luminária 2x16W com refletor, com ou sem aletas parabólicas, embutir ou sobrepor | un. |  |  | 1 | 105.17 | 37.26 | 142.43 | 105.17 | 37.26 | 142.43 | 36.5475 | 178.9775
SINAPI |  | 88247 |  | Auxiliar de eletricista com encargos complementares | h | 0.85 | 19.1 |  |  | 16.24
SINAPI |  | 88264 |  | Eletricista com encargos complementares | h | 0.85 | 24.73 |  |  | 21.02
Cotação |  |  |  | Luminária em chapa de aço tipo calha de sobrepor para 2 lâmpadas fluorescentes tubulares | un. | 1 | 105.17 |  | 105.17
|  |  | 22.07 | luminária 4x16W com refletor, com aletas ou sem aletas parabólicas, de embutir ou sobrepor | un. |  |  | 1 | 181.25 | 43.83 | 225.08 | 181.25 | 43.83 | 225.08 | 57.7555 | 282.8355
SINAPI |  | 88247 |  | Auxiliar de eletricista com encargos complementares | h | 1 | 19.1 |  |  | 19.1
SINAPI |  | 88264 |  | Eletricista com encargos complementares | h | 1 | 24.73 |  |  | 24.73
Cotação |  |  |  | luminária 4x16W com refletor, com aletas ou sem aletas parabólicas, de embutir ou sobrepor | un. | 1 | 181.25 |  | 181.25
|  |  | 22.08 | luminária 2x32W com refletor, com ou sem aletas parabólicas, embutir ou sobrepor | un. |  |  | 1 | 139.77 | 56.98 | 196.75 | 139.77 | 56.98 | 196.75 | 50.486 | 247.2361
SINAPI |  | 88247 |  | Auxiliar de eletricista com encargos complementares | h | 1.3 | 19.1 |  |  | 24.83
SINAPI |  | 88264 |  | Eletricista com encargos complementares | h | 1.3 | 24.73 |  |  | 32.15
SINAPI |  | 39510 |  | luminária 2x32W com refletor, com ou sem aletas parabólicas, embutir ou sobrepor | un. | 1 | 139.77 |  | 139.77
|  |  | 22.09 | luminária tipo calha 2x32W | un. |  |  | 1 | 21.19 | 8.77 | 29.96 | 21.19 | 8.77 | 29.96 | 7.6877 | 37.6477
SINAPI |  | 88247 |  | Auxiliar de eletricista com encargos complementares | h | 0.2 | 19.1 |  |  | 3.82
SINAPI |  | 88264 |  | Eletricista com encargos complementares | h | 0.2 | 24.73 |  |  | 4.95
SINAPI |  | 12239 |  | luminária tipo calha 2x32W | un. | 1 | 21.19 |  | 21.19
|  |  | 22.10 | luminária de sobrepor ou embutir, redonda, vidro temperado, com 2 bocais E27. | un. |  |  | 1 | 37.92 | 13.15 | 51.07 | 37.92 | 13.15 | 51.07 | 13.1046 | 64.1746
SINAPI |  | 88247 |  | Auxiliar de eletricista com encargos complementares | h | 0.3 | 19.1 |  |  | 5.73
SINAPI |  | 88264 |  | Eletricista com encargos complementares | h | 0.3 | 24.73 |  |  | 7.42
SINAPI |  | 38770 |  | luminária de sobrepor ou embutir, redonda, vidro temperado, com 2 bocais E27. | un. | 1 | 37.92 |  | 37.92
|  |  | 22.11 | Luminária tipo tartaruga, em alumínio, vidro, branca | un. |  |  | 1 | 42.75 | 13.15 | 55.9 | 42.75 | 13.15 | 55.9 | 14.3439 | 70.2439
SINAPI |  | 88247 |  | Auxiliar de eletricista com encargos complementares | h | 0.3 | 19.1 |  |  | 5.73
SINAPI |  | 88264 |  | Eletricista com encargos complementares | h | 0.3 | 24.73 |  |  | 7.42
SINAPI |  | 38775 |  | Luminária tipo tartaruga, em alumínio, vidro, branca | un. | 1 | 42.75 |  | 42.75
SINAPI |  | 97599 | 22.12 | Luminária autônoma de emergência, com 30 LEDs, tensão alim. 127/220V. Com fixação por parafusos na lateral, Fab. FLC mod. 04 Horas Acesa ou equivalente | un. |  |  | 1 | 22.73 | 5.87 | 28.6 | 22.73 | 5.87 | 28.6 | 7.3388 | 35.9388
SINAPI |  | 88247 |  | Auxiliar de eletricista com encargos complementares | h | 0.0748 | 19.1 |  |  | 1.43
SINAPI |  | 88264 |  | Eletricista com encargos complementares | h | 0.1795 | 24.73 |  |  | 4.44
SINAPI |  | 38774 |  | Luminária autônoma de emergência, com 30 LEDs, tensão alim. 127/220V. Com fixação por parafusos na lateral, Fab. FLC mod. 04 Horas Acesa ou equivalente | un. | 1 | 22.73 |  | 22.73
|  |  | 23 | CABEAMENTO ESTRUTURADO e TELEFONIA | [11 empty] | 5578.9757
|  |  | 23.01 | Tomada Keystone RJ45 categoria 6 - ref furukawa | un. |  |  | 1 | 37.7 | 5.26 | 42.96 | 37.7 | 5.26 | 42.96 | 11.0235 | 53.9835
SINAPI |  | 88247 |  | Auxiliar de eletricista com encargos complementares | h | 0.12 | 19.1 |  |  | 2.29
SINAPI |  | 88264 |  | Eletricista com encargos complementares | h | 0.12 | 24.73 |  |  | 2.97
SINAPI |  | 38104 |  | Tomada Keystone RJ45 categoria 6 - ref furukawa | un. | 1 | 37.7 |  | 37.7
SINAPI |  | 98296 | 23.02 | Cabo de lógica 4 pares Cat. 6 UTP na cor cinza ou azul | m |  |  | 0.67 | 2.5 | 1.13 | 3.63 | 1.675 | 0.7571 | 2.4321 | 0.62408 | 3.0562
SINAPI |  | 88247 |  | Auxiliar de eletricista com encargos complementares | h | 0.0269 | 19.1 |  |  | 0.51
SINAPI |  | 88265 |  | Eletricista Industrial com encargos complementares | h | 0.0269 | 22.95 |  |  | 0.62
SINAPI |  | 39599 |  | Cabo de lógica 4 pares Cat. 6 UTP - norma ANSI/TIA/EIA-568-B.2-1 instalado com mão de obra qualificada, sem estrangulamento do cabo, sem torção, sem deformação, fixado com velcro, sem descobrimento acima de 13mm da capa. Ref. Furukawa linha profissional ou similar. | un. | 1.05 | 2.38 |  | 2.5
SINAPI |  | 98302 | 23.03 | Patch-pannel 24 portas RJ-45, padrão 19", cat-6 T568A/B referência Furukawa ou similar. | un. |  |  | 1 | 444.45 | 260.71 | 705.16 | 444.45 | 260.71 | 705.16 | 180.9441 | 886.1041
SINAPI |  | 88247 |  | Auxiliar de eletricista com encargos complementares | h | 6.2 | 19.1 |  |  | 118.42
SINAPI |  | 88265 |  | Eletricista Industrial com encargos complementares | h | 6.2 | 22.95 |  |  | 142.29
SINAPI |  | 39596 |  | Patch-pannel 24 portas RJ-45, padrão 19", cat-6 T568A/B referência Furukawa ou similar. | un. | 1 | 444.45 |  | 444.45
|  |  | 23.04 | Organizador de cabos horizontal, 19". | un. |  |  | 1 | 17.9 | 21.03 | 38.93 | 17.9 | 21.03 | 38.93 | 9.9894 | 48.9194
SINAPI |  | 88247 |  | Auxiliar de eletricista com encargos complementares | h | 0.5 | 19.1 |  |  | 9.55
SINAPI |  | 88265 |  | Eletricista Industrial com encargos complementares | h | 0.5 | 22.95 |  |  | 11.48
Cotação |  | média |  | Organizador de cabos horizontal, 19". | un. | 1 | 17.9 |  | 17.9
|  |  | 23.05 | Régua de tomadas com 12 posições NBR 14136 10 A | un. |  |  | 1 | 88.2067 | 8.41 | 96.6167 | 88.2067 | 8.41 | 96.6167 | 24.7918 | 121.4085
SINAPI |  | 88247 |  | Auxiliar de eletricista com encargos complementares | h | 0.2 | 19.1 |  |  | 3.82
SINAPI |  | 88265 |  | Eletricista Industrial com encargos complementares | h | 0.2 | 22.95 |  |  | 4.59
Cotação |  | média |  | Régua de tomadas com 12 posições NBR 14136 10 A | un. | 1 | 88.2067 |  | 88.2067
|  |  | 23.06 | Patch Cord RJ45-RJ45, CAT¨6 - 2,5m | un. |  |  | 1 | 26.93 | 2.3 | 29.23 | 26.93 | 2.3 | 29.23 | 7.5004 | 36.7304
SINAPI |  | 88265 |  | Eletricista Industrial com encargos complementares | h | 0.1 | 22.95 |  |  | 2.3
SINAPI |  | 39607 |  | Patch Cord RJ45-RJ45, CAT¨6 - 2,5m | un. | 1 | 26.93 |  | 26.93
|  |  | 23.07 | Rack de piso 40UN, fechado, 19", Profundidade: 800mm | un. |  |  | 1 | 2919.02 | 10.52 | 2929.54 | 2919.02 | 10.52 | 2929.54 | 751.72 | 3681.26
SINAPI |  | 88247 |  | Auxiliar de eletricista com encargos complementares | h | 0.25 | 19.1 |  |  | 4.78
SINAPI |  | 88265 |  | Eletricista Industrial com encargos complementares | h | 0.25 | 22.95 |  |  | 5.74
Cotação |  | MEDIA |  | Rack de piso 40UN, fechado, 19", Profundidade: 800mm | un. | 1 | 2919.02 |  | 2919.02
|  |  | 23.08 | Bandeja fixação dupla para rack 19", 1U suportes ajustaveis | un. |  |  | 1 | 137.72 | 21.03 | 158.75 | 137.72 | 21.03 | 158.75 | 40.7353 | 199.4853
SINAPI |  | 88247 |  | Auxiliar de eletricista com encargos complementares | h | 0.5 | 19.1 |  |  | 9.55
SINAPI |  | 88265 |  | Eletricista Industrial com encargos complementares | h | 0.5 | 22.95 |  |  | 11.48
Cotação |  |  |  | Bandeja fixação dupla para rack 19", 1U suportes ajustaveis | un. | 1 | 137.72 |  | 137.72
|  |  | 23.09 | Serviço de certificação de ponto lógico cat-6 com emissão de relatório | un. |  |  | 1 | 0 | 20.6 | 20.6 | 0 | 20.6 | 20.6 | 5.286 | 25.886
SINAPI |  | 88247 |  | Auxiliar de eletricista com encargos complementares | h | 0.45 | 19.1 |  |  | 8.6
SINAPI |  | 88266 |  | Eletrotécnico com encargos complementares | h | 0.45 | 26.67 |  |  | 12
|  |  | 23.10 | Caixa nº4 (60x60x15cm) padrão Telebrás (para uso abrigado) sobrepor ou embutido, com barramento de cobre para aterramento. | un. |  |  | 1 | 336.63 | 78.89 | 415.52 | 336.63 | 78.89 | 415.52 | 106.6224 | 522.1424
SINAPI |  | 88247 |  | Auxiliar de eletricista com encargos complementares | h | 1.8 | 19.1 |  |  | 34.38
SINAPI |  | 88264 |  | Eletricista com encargos complementares | h | 1.8 | 24.73 |  |  | 44.51
TCPO |  | 17.102.000010 |  | Caixa telefônica de embutir padrão Telebras 60 x 60 x 15 cm | un. | 1 | 336.63 |  | 336.63
|  |  | 24 | SERVIÇOS COMPLEMENTARES - LÓGICA E ELÉTRICA | [11 empty] | 440.6142
SINAPI |  |  | 24.01 | Mão de obra por hora, de serviços especializados em cabeamento estruturado CAT6, baixa e alta tensão tais como montagem de rack, ativação de ponto lógico, instalação ou troca de swicthers, manobra de patch cords, organização de rack, montagem, identificação de pontos, laudos, vistoria e treinamento de usuário; Retirada, recolocação, organização dos equipamentos de telecomunicações, como switchers, roteadores, modens, aceleradores, pacth panels, voice panels, pacth cords, do rack antigo para rack novo, organização de rack existente,com testes de funcionamento; Reaperto em quadro elétrico, re-arme de disjuntor, procura de falhas, refazer emendas, orientação ao usuário, identificação de circuitos, montagem de quadro elétrico,serviços em geral de eletricidade | DIA | 1 | 0 | 1 | 0 | 350.64 | 350.64 | 0 | 350.64 | 350.64 | 89.9742 | 440.6142
SINAPI |  | 88247 |  | Auxiliar de eletricista com encargos complementares | h/h | 8 | 19.1 |  |  | 152.8
SINAPI |  | 88264 |  | Eletricista com encargos complementares | h/h | 8 | 24.73 |  |  | 197.84
VALORES TOTAIS SEM BDI | [11 empty] | 55026.5057 | 8637.3492 | 63663.8548 | 16336.1452 | 80000
VALORES TOTAIS COM BDI | [11 empty] | 69146.307 | 10853.693 | 80000

## MAPA COTAÇÕES CIVIL
COTAÇÕES SETEMBRO 2021
PRODUTO | Fornecedor 1 | Valor | Fornecedor 2 | Valor | Fornecedor 3 | Valor | Média | Mediana
Acabamento Valvula PNE | MADEIRA MADEIRA | 307.42 | Estrela 1 0 | 295.38 | Certiva | 359.35 | 320.7167 | 307.42
Bomba de Dreno Maxi Orange | Eletrofrigor | 559.99 | Frigelar | 652.31 | shoptime-dufrio | 557.9 | 590.0667 | 559.99
Fita antiderrapante 50 mm - 5 m | Magazine Luiza | 32.9 | Eletrorastro | 32.43 | Americanas | 29 | 31.4433 | 32.43
Ventokit 150 com sensor de presença | Americanas - katavento | 320 | Setta | 323.65 | LPF Distribuidora | 384.62 | 342.7567 | 323.65
Caçambas entulhos (incluindo tx PMC 50,00 + estar 60) para 3 dias | Transdetritos 41-99623-6210 Cristian | 360 | Renovar 41-99511-9070 Marllon | 370 | Forte caçambas 41-99778-0202 Janaína | 319.65 | 349.8833 | 360
Caçambas Gesso (incluindo tx PMC 50,00 + estar 60) para 3 dias |  | 530 |  | 490 |  | 369.65 | 463.2167 | 490
Kit para automação de portões (basculante, deslizante) | Americanas | 689.61 | Uper seg | 692.46 | Tudo Forte | 689.04 | 690.37 | 689.61
Kit de corrente para automatização de portão PIVOTANTE (UMA FOLHA) | Magazine Luiza | 1794.49 | Uper seg | 1719.4 | Central portões | 1800 | 1771.2967 | 1794.49
Kit de automação para portão basculante simples ou dobrável (com joelho) | Net alarmes | 718.5 | Uper seg | 817.9 | Americanas segluz | 738.06 | 758.1533 | 738.06
Esperas de ancoragem confeccionadas em aço inox 316 ANSI, com capacidade de carga de mínima de 1.500 kgf/unidade | Casa da Ancoragem | 90 | Climb Clean | 90 | Safetec | 98.9 | 92.9667 | 90
destacado em verde o valor de referência utilizado o menor valor entre a média e a mediana

## MAPA COTAÇÕES ELÉTRICA
MAPA DE COTAÇÕES (SETEMBRO/201)
Item | Descrição | Unidade | Fornecedor 1 |  | Fornecedor 2 |  | Fornecedor 3 |  | Média | Mediana | Valor adotado menor valor entre a média e a mediana
|  |  | Empresa | Preço | Empresa | Preço | Empresa | Preço
1 | Canaleta Sistema X 110x20mm | Barra 2,1 m | Obramax | 109.9 | Loja Elétrica | 78.27 | Eletrotrafo | 99.74 | 95.97 | 99.74 | 95.97
2 | Canaleta de piso DP3 50x20 mm | Barra 2,0 m | Anhanguera | 58.3 | Elétrica Valdoni | 66 | Grupo Infoall | 52.86 | 59.0533 | 58.3 | 58.3
3 | Base para relé fotoelétrico | un | Eletropeças | 9.71 | Loja Elétrica | 10.91 | Elétrica Brasil | 7.3 | 9.3067 | 9.71 | 9.3067
4 | Placa 4x2” cega ou recortada para instalação de tomadas e interruptores com suporte | un | Eletrotrafo | 3.99 | Supercol | 5.7 | Portal Elétrico | 4.41 | 4.7 | 4.41 | 4.41
5 | Placa 4x4” cega ou recortada para instalação de tomadas e interruptores com suporte | un | Eletrotrafo | 6.55 | Supercol | 6.7 | Portal Elétrico | 7.26 | 6.8367 | 6.7 | 6.7
6 | Módulo tomada 2P+T 10 A branco | un | Eletrotrafo | 6.31 | Supercol | 7.4 | Portal Elétrico | 6.12 | 6.61 | 6.31 | 6.31
7 | Módulo tomada 2P+T 20 A branco | un | Eletrotrafo | 7.21 | Portal Elétrico | 7.36 | Supercol | 7.4 | 7.3233 | 7.36 | 7.3233
8 | Módulo tomada 2P+T 10 A vermelho | un | Eletrotrafo | 7.51 | Supercol | 8.3 | Portal Elétrico | 7.04 | 7.6167 | 7.51 | 7.51
9 | Módulo tomada 2P+T 20 A vermelho | un | Portal Elétrico | 8.45 | Supercol | 10 | Laydner | 10.41 | 9.62 | 10 | 9.62
10 | Módulo interruptor paralelo | un | Portal Elétrico | 6.39 | Laydner | 8.38 | Ferreira Costa | 8.9 | 7.89 | 8.38 | 7.89
11 | Módulo Interruptor simples | un | Portal Elétrico | 4.9 | Laydner | 6.11 | Ferreira Costa | 7.9 | 6.3033 | 6.11 | 6.11
12 | Módulo cego ou perfurado para saída de cabo | un | Supercol | 1.5 | Portal Elétrico | 1.11 | Laydner | 1.34 | 1.3167 | 1.34 | 1.3167
13 | Plug 2P+T macho 10 A | un | Loja Elétrica | 4.84 | Anhanguera | 6.59 | Copafer | 5.86 | 5.7633 | 5.86 | 5.7633
14 | Plug 2P+T macho 20 A | un | Loja Elétrica | 6.52 | Anhanguera | 4.94 | Copafer | 7.29 | 6.25 | 6.52 | 6.25
15 | Plug 2P+T fêmea 10 A | un | Loja Elétrica | 5.71 | Anhanguera | 5.53 | Copafer | 6.36 | 5.8667 | 5.71 | 5.71
16 | Plug 2P+T fêmea 20 A | un | Loja Elétrica | 5.9 | Anhanguera | 5.63 | Copafer | 6.45 | 5.9933 | 5.9 | 5.9
17 | Cabo 2x0,75 mm² | m | Leroy Merlin | 2.39 | JC Cabos | 1.58 | Elbran | 1.16 | 1.71 | 1.58 | 1.58
18 | Caixa padrão Copel CN1 | un | Eletrorastro | 131.8 | Eletrotrafo | 130.14 | Eletroluz | 154.14 | 138.6933 | 131.8 | 131.8
19 | Caixa padrão Copel GNE | un | Eletroluz | 589.05 | LP Ensaio | 440 | Abage | 754.31 | 594.4533 | 589.05 | 589.05
20 | Kit barramento trifásico 225A / 56 D | un | Eletromac | 996.92 | Portal Elétrico | 787.89 | Anhanguera | 924 | 902.9367 | 924 | 902.9367
21 | Chave comutadora tripolar 3 posições 100A | un | Jumes | 528.6 | Oferta Elétrica | 759.23 | DJ Elétrica | 437.68 | 575.17 | 528.6 | 528.6
22 | Contator CWC07 | un | Viewtech | 46.97 | Anhanguera | 59.4 | H3L | 53.53 | 53.3 | 53.53 | 53.3
23 | Relé de falta de fase trifásico 220 V | un | Viewtech | 103.92 | Leroy Merlin | 118.88 | Oferta Elétrica | 132.74 | 118.5133 | 118.88 | 118.5133
24 | Relé cíclico 30 min, 220 V | un | Bortoloto Eletro | 105.65 | Eletrorastro | 116.04 | Mundo Elétrico | 97 | 106.23 | 105.65 | 105.65
25 | Temporizador trilho DIN 10 programações | un | Viewtech | 108.5 | Eletrorastro | 97.2 | Salfatis | 166.08 | 123.9267 | 108.5 | 108.5
26 | Painel LED embutir 12W | un | Boreal Led | 19.9 | Embralumi | 26.7 | Eletrorastro | 19.5 | 22.0333 | 19.9 | 19.9
27 | Painel LED embutir 24W | un | Iluminim | 39.9 | Eurolume | 47.99 | Eletrorastro | 44.6 | 44.1633 | 44.6 | 44.1633
28 | Painel LED sobrepor 12W | un | Iluminim | 24.9 | Boreal Led | 25.5 | Embralumi | 30.6 | 27 | 25.5 | 25.5
29 | Painel LED sobrepor 24 W | un | Telhanorte | 67.9 | Aurora Boreal | 40 | Eletroluz | 51.78 | 53.2267 | 51.78 | 51.78
30 | Refletor LED 100 W | un | RCA | 58.99 | Iluminim | 59.9 | Arcoiris Led | 59.99 | 59.6267 | 59.9 | 59.6267
31 | Coluna técnica 3m (Dutotec) | un | Policom | 1158.39 | Eletrobit | 1135.77 | Klint | 1157 | 1150.3867 | 1157 | 1150.3867
32 | Luva de arremate coluna técnica (Dutotec) | un | Policom | 25.33 | Eletrobit | 29.18 | Klint | 27.38 | 27.2967 | 27.38 | 27.2967
33 | Totem técnico 50 cm (Dutotec) | un | Policom | 233.46 | Eletrobit | 242.14 | Klint | 214.73 | 230.11 | 233.46 | 230.11
34 | Luva de arremate totem técnico (Dutotec) | un | Policom | 22.62 | Eletrobit | 16.2 | Klint | 14.14 | 17.6533 | 16.2 | 16.2
35 | Chapa de fixação totem técnico (Dutotec) | un | Policom | 39.58 | Eletrobit | 39.29 | Klint | 47.8 | 42.2233 | 39.58 | 39.58
36 | Guia de caixa (Dutotec) | un | Policom | 44.72 | Eletrobit | 61.41 | Klint | 43.59 | 49.9067 | 44.72 | 44.72
37 | Porta-equipamentos (Dutotec) | un | Policom | 15.18 | Eletrobit | 18.01 | Klint | 15.13 | 16.1067 | 15.18 | 15.18
38 | Módulo tomada 20A branco (Dutotec) | un | Policom | 10.51 | Eletrobit | 8.4 | Klint | 10.69 | 9.8667 | 10.51 | 9.8667
39 | Módulo tomada 20A vermelho (Dutotec) | un | Policom | 11.05 | Eletrobit | 8.21 | Klint | 11.21 | 10.1567 | 11.05 | 10.1567
40 | Módulo cego (Dutotec) | un | Policom | 3.03 | Eletrobit | 1.25 | Klint | 2.81 | 2.3633 | 2.81 | 2.3633
41 | Módulo keystone RJ45 (Dutotec) | un | Policom | 3.66 | Eletrobit | 1.94 | Klint | 3.4 | 3 | 3.4 | 3
42 | Caixa de piso completa (Dutotec) | un | Policom | 182 | Eletrobit | 204.14 | Klint | 147.85 | 177.9967 | 182 | 177.9967
43 | Luminária sobrepor 2x16 W (60cm) | un | Eletrorastro | 105.17 | Benluz | 131.99 | Claron | 102 | 113.0533 | 105.17 | 105.17
44 | Luminária sobrepor 4x16 W (60cm) | un | Luxtil | 181.25 | Eletrorastro | 212.69 | Produtel | 166 | 186.6467 | 181.25 | 181.25
45 | Luminária sobrepor 2x32 W (120cm) | un | Eletrorastro | 168.88 | Blight | 171.93 | Produtel | 160.68 | 167.1633 | 168.88 | 167.1633
46 | Organizador de cabos 19” 1U | un | Upper Seg | 21.9 | B2C | 16.9 | HR2 Tech | 17.9 | 18.9 | 17.9 | 17.9
47 | Régua de 12 tomadas 1U | un | Protec Seg | 66.42 | Santil | 94.2 | AZ Net Telecom | 104 | 88.2067 | 94.2 | 88.2067
48 | Rack fechado 40-42U 19” 800mm | un | RC19 | 3164.7 | Rack Nordeste | 2189 | WBX Racks | 3403.36 | 2919.02 | 3164.7 | 2919.02
49 | Bandeja fixação dupla 1U 19” | un | Rackfort | 160.16 | Unicaserv | 142 | IT Com Tech | 111 | 137.72 | 142 | 137.72

## BDI SERVIÇOS
CÁLCULO DO BDI - PONTA GROSSA
Cálculo do BDI
Risco/seguros |  | 1.77%
Administração central |  | 4%
Despesas financeiras |  | 1.23%
Lucro |  | 7%
TRIBUTOS | COFINS | 3%
| Previdência | 4.5%
| PIS | 0.65%
| ISS | 0.6784%
X = somatória de Risco/Seguros e da Administração Central |  | 5.77%
Y = Despesas Financeiras |  | 1.23%
Z = Lucro |  | 7%
I = somatória dos tributos |  | 8.828%
BDI = ((1 + X) (1 + Y) (1 + Z) / (1 - I)) - 1 | 25.66%
MATERIAL | MÃO DE OBRA | TOTAL
3048013.44 | 1005512.64 | 4053526.08
499962.91 | 240876.87 | 149800.7366
3547976.35 | 1246389.51 | 4203326.8166
3,0% SOBRE O VALOR DA MÃO DE OBRA | 37391.6853 | 0.8896%
#REF! | #REF! | #REF!
386882.52 | 281762.02 | 668644.54
#REF! | #REF! | #REF!
| #REF! | #REF!
1815164.9541 | 1338490.8735 | 3153655.8275
416732.1227 | 286852.4387 | 703584.5614
204334.73 | 33185.18 | 237519.91
2436231.8068 | 1658528.4922 | 4094760.2989
59.5% | 40.5%
| 49755.8548 | 1.215%
| MATERIAL | MÃO DE OBRA | TOTAL | ISS (5% sobre serviços)
TOTAL | 55026.5057 | 8637.3492 | 63663.8548 | 431.8675
ISS POPORCIONAL (sobre total) |  |  |  |  | 0.6784%